## DOPI-MUN-DIF-IM-LP-130-2023
| MUNICIPIO DE ZAPOPAN, JALISCO | LICITACIÓN PUBLICA No.
| DIRECCIÓN DE OBRAS PÚBLICAS E INFRAESTRUCTURA. | DOPI-MUN-DIF-IM-LP-130-2023
UNIDAD DE PRESUPUESTOS Y CONTRATACION DE OBRA PUBLICA
| DESCRIPCIÓN GENERAL DE LOS TRABAJOS: |  |  | FECHA DE INICIO:
| Construcción del Centro de la Niñez y la Familia, etapa 02 Av. Tepeyac, colonia Primavera Norte, Municipio de Zapopan, Jalisco |  |  | FECHA DE TERMINACIÓN:
PLAZO DE EJECUCIÓN:
FECHA DE PRESENTACIÓN:
| RAZÓN SOCIAL DEL LICITANTE: | NOMBRE, CARGO Y FIRMA DEL LICITANTE |  |  |  | DOCUMENTO
PE 1
CATÁLOGO DE CONCEPTOS
CLAVE | DESCRIPCIÓN | UNIDAD | CANTIDAD | PRECIO UNITARIO ($) | PRECIO UNITARIO ($) CON LETRA | IMPORTE ($) M. N.
A | PREELIMINARES |  |  |  |  | 0
DOPI-001 | DEMOLICIÓN POR MEDIOS MECÁNICOS DE CONCRETO SIMPLE EN PISOS DE CONCRETO Y/O BANQUETAS, INCLUYE: HERRAMIENTA, CORTE CON DISCO DE DIAMANTE PARA DELIMITAR ÁREA, ACARREO DEL MATERIAL A BANCO DE OBRA PARA SU POSTERIOR RETIRO, VOLUMEN MEDIDO EN SECCIÓN, ABUNDAMIENTO, EQUIPO Y MANO DE OBRA. | M3 | 44.15
DOPI-002 | DEMOLICIÓN POR MEDIOS MECÁNICOS DE FIRMES DE CONCRETO SIMPLE RECUBIERTO POR AZULEJO Y/O PISO PORCELANICO, INCLUYE: HERRAMIENTA, CORTE CON DISCO DE DIAMANTE PARA DELIMITAR ÁREA, ACARREO DEL MATERIAL A BANCO DE OBRA PARA SU POSTERIOR RETIRO, VOLUMEN MEDIDO EN SECCIÓN, ABUNDAMIENTO, EQUIPO Y MANO DE OBRA. | M3 | 58.35
DOPI-003 | DEMOLICIÓN DE GUARNICIÓN POR MEDIOS MECÁNICOS, INCLUYE: CORTE CON DISCO DE DIAMANTE PARA DELIMITAR ÁREAS, ACARREO DEL MATERIAL A BANCO DE OBRA PARA SU POSTERIOR RETIRO, MANO DE OBRA, EQUIPO Y HERRAMIENTA. | M3 | 11.03
DOPI-004 | DEMOLICIÓN POR MEDIOS MECÁNICOS DE MURO DE LADRILLO DE LAMA Y/O BLOCK, INCLUYE: HERRAMIENTA, DEMOLICIÓN DE DALAS, CADENAS Y CASTILLOS, RECUBRIMIENTOS Y APLANADOS, ACARREO DEL MATERIAL A BANCO DE OBRA PARA SU POSTERIOR RETIRO, LIMPIEZA DEL ÁREA DE LOS TRABAJOS, VOLUMEN MEDIDO EN SECCIONES, ABUNDAMIENTO, EQUIPO Y MANO DE OBRA. | M3 | 170.45
DOPI-005 | DEMOLICIÓN POR MEDIOS MECÁNICOS DE ELEMENTOS ESTRUCTURALES DE CONCRETO ARMADO, INCLUYE: HERRAMIENTA, CORTE DE ACERO, ACARREO DEL MATERIAL A BANCO DE OBRA PARA SU POSTERIOR RETIRO Y LIMPIEZA DEL ÁREA DE LOS TRABAJOS, VOLUMEN MEDIDO E SECCIONES, ABUNDAMIENTO, EQUIPO Y MANO DE OBRA. | M3 | 12.57
DOPI-006 | DEMOLICIÓN POR MEDIOS MECÁNICOS DE LOSA DE CONCRETO ARMADO, INCLUYE: HERRAMIENTA, CORTE DE ACERO, ACARREO DEL MATERIAL A BANCO DE OBRA PARA SU POSTERIOR RETIRO Y LIMPIEZA DEL ÁREA DE LOS TRABAJOS, VOLUMEN MEDIDO E SECCIONES, ABUNDAMIENTO, EQUIPO Y MANO DE OBRA. | M3 | 92.68
DOPI-007 | DEMOLICIÓN DE MURO DE MAMPOSTERÍA POR MEDIOS MECÁNICOS, HASTA 3.00 M DE ALTURA, INCLUYE: HERRAMIENTA, ACOPIO DE LOS MATERIALES PARA SU POSTERIOR RETIRO, VOLUMEN MEDIDO EN SECCIONES, ABUNDAMIENTO, EQUIPO Y MANO DE OBRA. | M3 | 26.47
DOPI-008 | DEMOLICIÓN DE CIMENTACIÓN DE MAMPOSTERÍA POR MEDIOS MECÁNICOS, HASTA 1.50 M DE PROFUNDIDAD, INCLUYE: HERRAMIENTA, ACOPIO DE LOS MATERIALES PARA SU POSTERIOR RETIRO, VOLUMEN MEDIDO EN SECCIONES, ABUNDAMIENTO, EQUIPO Y MANO DE OBRA. | M3 | 89.57
DOPI-009 | DESPALME DE TERRENO NATURAL POR MEDIOS MECÁNICOS, DE 15 CM DE ESPESOR, INCLUYE: ACARREO DEL MATERIAL PARA SU POSTERIOR RETIRO, EQUIPO Y MANO DE OBRA. | M2 | 1327.58
DOPI-010 | DESMONTAJE Y RETIRO DE BANCAS DE CONCRETO EXISTENTES DE 1.83 M DE LARGO, ANCHO DE 0.55 M Y CON UNA ALURA DE HASTA 0.95 M, SIN RECUPERACIÓN, INCLUYE: HERRAMIENTA, DEMOLICIÓN DE DADOS DE CONCRETO, ACARREOS HACÍA ALMACÉN DE LA OBRA Y POSTERIOR RETIRO FUERA DE LA OBRA DONDE INDIQUE SUPERVISOR, EQUIPO Y MANO DE OBRA. | PZA | 3
DOPI-011 | DESMONTAJE Y RETIRO DE JUEGO INFANTIL "MULTIFUNCIONAL" DE HASTA 2.20 M DE ALTURA, CON RECUPERACIÓN. INCLUYE: HERRAMIENTA, DEMOLICIÓN DE DADOS DE CONCRETO, ACARREOS HACÍA ALMACÉN DE LA OBRA Y POSTERIOR RETIRO FUERA DE LA OBRA DONDE INDIQUE SUPERVISOR, EQUIPO Y MANO DE OBRA. | PZA | 1
DOPI-012 | CANCELACIÓN DE SALIDA HIDRÁULICA Y SANITARIA DE MUEBLE DE BAÑO, LAVABOS, TARJAS O VERTEDEROS, RESANANDO CON MORTERO CEMENTO-ARENA DE RIO EN PROPORCIÓN 1:3 HECHO EN OBRA, COLOCANDO TAPÓN GORRO DE ½" DE DIÁMETRO Y TAPÓN DE PVC DE 2" DE DIÁMETRO, INCLUYE: MATERIALES MENORES Y DE CONSUMO, HERRAMIENTAS, LIMPIEZA DEL ÁREA, MANO DE OBRA Y ACARREOS. | SAL | 12
DOPI-013 | DESMONTAJE Y RETIRO POR MEDIOS MANUALES DE PUERTAS Y/O VENTANAS EXISTENTES HECHAS A BASE DE HERRERÍA, MADERA Y/O CUALQUIER TIPO DE MATERIAL, CON RECUPERACIÓN, INCLUYE: HERRAMIENTA, CORTES CON EQUIPO, DEMOLICIÓN DE CASTILLO, DALA Y/O PISO DE CONCRETO DONDE SE ENCUANTRAN LAS ANCLAS, ACARREO AL LUGAR INDICADO POR SUPERVISIÒN, EQUIPO Y MANO DE OBRA. | M2 | 156.24
DOPI-014 | DESMANTELAMIENTO CON RECUPERACIÓN DE MALLA CICLONICA, POSTES VERTICALES Y HORIZONTALES, ACARREOS A LUGAR INDICADO POR SUPERVISIÓN DENTRO Y FUERA DE LA OBRA, INCLUYE: HERRAMIENTA, DEMOLICIÓN EN LA BASE DE LOS POSTES DONDE SE ENCUENTRA AHOGADOS, EQUIPO Y MANO DE OBRA. | M2 | 276.59
DOPI-015 | CARGA MECÁNICA Y ACARREO EN CAMIÓN DE MATERIAL PRODUCTO DE EXCAVACIÓN, DEMOLICIÓN Y/O ESCOMBROS, A 1ER KILÓMETRO DE DISTANCIA, VOLUMEN MEDIDO EN SECCIONES, INCLUYE: REGALÍAS AL BANCO DE TIRO Y ABUNDAMIENTO. | M3 | 505.27
DOPI-016 | ACARREO EN CAMIÓN DE MATERIAL PRODUCTO DE EXCAVACIONES, DEMOLICIONES Y/O ESCOMBROS, EN KILÓMETROS SUBSECUENTES. VOLUMEN MEDIDO EN SECCIONES, INCLUYE: ABUNDAMIENTO. | M3-KM | 13137.02
B | EDIFICIO A |  | 0
B1 | CIMENTACIÓN |  | 0
DOPI-017 | TRAZO Y NIVELACIÓN CON EQUIPO TOPOGRÁFICO DEL TERRENO ESTABLECIENDO EJES Y REFERENCIAS Y BANCOS DE NIVEL, INCLUYE: CRUCETAS, ESTACAS, HILOS, MARCAS Y TRAZOS CON CALHIDRA, MANO DE OBRA, EQUIPO Y HERRAMIENTA. | M2 | 208.74
DOPI-018 | EXCAVACIÓN POR MEDIOS MECÁNICOS EN MATERIAL TIPO II, DE 0.00 A -2.00 M DE PROFUNDIDAD, INCLUYE: AFINE DE PLANTILLA Y TALUDES, ACARREO DEL MATERIAL A BANCO DE OBRA PARA SU POSTERIOR RETIRO, MANO DE OBRA, EQUIPO Y HERRAMIENTA. (MEDIDO EN TERRENO NATURAL POR SECCIÓN). | M3 | 495.23
DOPI-019 | EXCAVACIÓN POR MEDIOS MECÁNICOS EN MATERIAL TIPO II, DE -2.00 A -4.00 M DE PROFUNDIDAD, INCLUYE: AFINE DE PLANTILLA Y TALUDES, ACARREO DEL MATERIAL A BANCO DE OBRA PARA SU POSTERIOR RETIRO, MANO DE OBRA, EQUIPO Y HERRAMIENTA. (MEDIDO EN TERRENO NATURAL POR SECCIÓN). | M3 | 24.76
DOPI-020 | RELLENO EN CEPAS O MESETAS CON MATERIAL PRODUCTO DE LA EXCAVACIÓN, COMPACTADO CON EQUIPO DE IMPACTO AL 95% ± 2 DE SU P.V.S.M., PRUEBA AASHTO ESTANDAR, CBR DEL 5% MÍNIMO, EN CAPAS NO MAYORES DE 20 CM, INCLUYE: INCORPORACIÓN DE AGUA NECESARIA, ACARREOS, MANO DE OBRA, EQUIPO Y HERRAMIENTA. | M3 | 88.18
DOPI-021 | RELLENO EN CEPAS O MESETAS CON MATERIAL DE BANCO (TEPETATE), COMPACTADO CON EQUIPO DE IMPACTO AL 95% ± 2 DE SU P.V.S.M., PRUEBA AASHTO ESTÁNDAR, CBR DEL 5% MÍNIMO, EN CAPAS NO MAYORES DE 20 CM, INCLUYE: INCORPORACIÓN DE AGUA NECESARIA, MANO DE OBRA, EQUIPO Y HERRAMIENTA, MEDIDO EN TERRENO NATURAL POR SECCIÓN SEGÚN PROYECTOS. | M3 | 132.27
DOPI-022 | CARGA MECÁNICA Y ACARREO EN CAMIÓN 1 ER. KILOMETRO, DE MATERIAL PRODUCTO DE EXCAVACIÓN, DEMOLICIÓN Y/O ESCOMBROS, INCLUYE: REGALÍAS AL BANCO DE TIRO, MANO DE OBRA, EQUIPO Y HERRAMIENTA. | M3 | 431.81
DOPI-023 | ACARREO EN CAMIÓN DE MATERIAL PRODUCTO DE EXCAVACIONES, DEMOLICIONES Y/O ESCOMBROS, EN KILÓMETROS SUBSECUENTES. VOLUMEN MEDIDO EN SECCIONES, INCLUYE: ABUNDAMIENTO. | M3-KM | 11227.06
DOPI-024 | PLANTILLA DE 5 CM DE ESPESOR DE CONCRETO HECHO EN OBRA DE F´C=100 KG/CM2, INCLUYE: PREPARACIÓN DE LA SUPERFICIE, NIVELACIÓN, MAESTREADO, COLADO, MANO DE OBRA, EQUIPO Y HERRAMIENTA. | M2 | 232.98
DOPI-025 | MEJORAMIENTO DEL TERRENO NATURAL CON SUELO CEMENTO EN PROPORCIÓN 8:1, CON MATERIAL DE BANCO, COMPACTADO EN CAPAS DE NO MAS DE 20 CM AL 95% DE SU P.V.S.M., CONFORME A LA PRUEBA AASTHO ESTÁNDAR, INCLUYE: EXTENDIDO DEL MATERIAL, HOMOGENIZADO, AFINE DE LA SUPERFICIE, COMPACTADO, MANO DE OBRA, EQUIPO Y HERRAMIENTA. | M3 | 46.6
DOPI-026 | CIMBRA EN ZAPATAS Y DADOS DE CIMENTACIÓN, ACABADO COMÚN, INCLUYE: SUMINISTRO DE MATERIALES, ACARREOS, CORTES, HABILITADO, CIMBRADO, DESCIMBRADO, MANO DE OBRA, LIMPIEZA, EQUIPO Y HERRAMIENTA. | M2 | 182.04
DOPI-027 | CIMBRA EN CONTRATRABES DE CIMENTACIÓN, ACABADO COMÚN, INCLUYE: SUMINISTRO DE MATERIALES, ACARREOS, CORTES, HABILITADO, CIMBRADO, DESCIMBRADO, MANO DE OBRA, LIMPIEZA, EQUIPO Y HERRAMIENTA. | M2 | 212.43
DOPI-028 | CIMBRA PARA MUROS DE CONCRETO, ACABADO COMÚN, INCLUYE: SUMINISTRO DE MATERIALES, ACARREOS, CORTES, HABILITADO, CIMBRADO, DESCIMBRADO, MANO DE OBRA, LIMPIEZA, EQUIPO Y HERRAMIENTA. | M2 | 226.36
DOPI-029 | SUMINISTRO, HABILITADO Y COLOCACIÓN DE ACERO DE REFUERZO DE FY= 4200 KG/CM2, INCLUYE: MATERIALES, TRASLAPES, SILLETAS, HABILITADO, AMARRES, MANO DE OBRA, EQUIPO Y HERRAMIENTA. | KG | 9583.28
DOPI-030 | SUMINISTRO Y COLOCACIÓN DE CONCRETO PREMEZCLADO BOMBEABLE F'C= 250 KG/CM2, T.M.A. 3/4", R.N., REV. 14, EN CIMENTACIÓN, INCLUYE: HERRAMIENTA, BOMBA, ACARREOS, DESPERDICIOS, COLADO, VIBRADO, CURADO, MATERIALES, PRUEBAS DE LABORATORIO, EQUIPO Y MANO DE OBRA. | M3 | 14.47
DOPI-031 | SUMINISTRO Y COLOCACIÓN DE CONCRETO PREMEZCLADO BOMBEABLE F'C= 250 KG/CM2, T.M.A. 3/4", R.N., REV. 14, A 14 DÍAS, EN CIMENTACIÓN, INCLUYE: HERRAMIENTA, BOMBA, ACARREOS, DESPERDICIOS, COLADO, VIBRADO, CURADO, MATERIALES, PRUEBAS DE LABORATORIO, EQUIPO Y MANO DE OBRA. | M3 | 14.47
DOPI-032 | SUMINISTRO Y COLOCACIÓN DE CONCRETO PREMEZCLADO F´C= 250 KG/CM2, R.N., REV. 14 CM T.M.A. 19 MM, EN CIMENTACIÓN, INCLUYE: MATERIALES, COLADO, VIBRADO, DESCIMBRA, CURADO, MANO DE OBRA, PRUEBAS DE LABORATORIO, EQUIPO Y HERRAMIENTA. | M3 | 43.9
DOPI-033 | SUMINISTRO Y COLOCACIÓN DE CONCRETO PREMEZCLADO F´C= 250 KG/CM2, R.N., REV. 14 CM T.M.A. 19 MM, A 14 DÍAS, EN CIMENTACIÓN, INCLUYE: MATERIALES, COLADO, VIBRADO, DESCIMBRA, CURADO, MANO DE OBRA, PRUEBAS DE LABORATORIO, EQUIPO Y HERRAMIENTA. | M3 | 43.9
DOPI-034 | SUMINISTRO, HABILITADO Y MONTAJE DE PLACA DE ACERO A-36 DE 40 X 40 CM Y 3/4", INCLUYE: HERRAMIENTA, 4 PERFORACIONES PARA COLOCAR ANCLAS DE 3/4", TRAZO, MATERIALES, CORTES, SOLDADURA, FIJACIÓN, MANO DE OBRA, EQUIPO Y MANO DE OBRA. | PZA | 10
DOPI-035 | SUMINISTRO, HABILITADO Y MONTAJE DE ANCLA DE ACERO A-36 A BASE DE REDONDO LISO DE 3/4" DE DIÁMETRO CON UN DESARROLLO DE 1.00 M CON ROSCA EN LA PARTE SUPERIOR DE 20 CM, Y UNA PLACA DE ATRAQUE DE 0.05 X 0.05 M Y 3/4" EN LA PARTE INFERIOR, INCLUYE: HERRAMIENTA, ACARREOS, TUERCA HEXAGONAL ESTRUCTURAL DE 1/2" PESADA GRADO 5 CON RONDANA PLANA, CORTES, DESPERDICIOS, PLOMEO, NIVELADO, MATERIALES, FIJACIÓN, EQUIPO Y MANO DE OBRA. | PZA | 40
DOPI-036 | SUMINISTRO, HABILITADO Y MONTAJE DE CARTABONES PARA PLB-1 CON PLACA DE ACERO A-36 DE 15 X 5 CM, 3/8" DE ESPESOR, INCLUYE: CORTES, DESPERDICIOS, SOLDADURA, PINTURA PRIMARIO ANTICORROSIVO Y ACABADO ALQUIDALICO COLOR BLANCO EN 3 MILÉSIMAS DE ESPESOR, TRASLADO DE MATERIALES, MANO DE OBRA, EQUIPO Y HERRAMIENTA. | PZA | 40
DOPI-037 | ASENTAMIENTO DE PLACAS METÁLICAS A BASE DE GROUT NO METÁLICO, INCLUYE: MATERIALES, MANO DE OBRA, EQUIPO Y HERRAMIENTA. | M3 | 0.1
B2 | ESTRUCTURA |  | 0
DOPI-038 | CIMBRA DE MADERA ACABADO APARENTE, CON MADERA DE ÁLAMO, ACABADO FENÓLICO, INCLUYE: HERRAMIENTA, HABILITADO, CHAFLANES, CIMBRA, DESCIMBRA, LIMPIEZA, ACARREO DE MATERIALES AL SITIO DE SU UTILIZACIÓN, A CUALQUIER NIVEL, EQUIPO Y MANO DE OBRA. | M2 | 493.68
DOPI-039 | CIMBRA DE MADERA, ACABADO COMÚN, EN TRABES Y FALDONES, INCLUYE: HERRAMIENTA, SUMINISTRO DE MATERIALES, ACARREOS, ELEVACIONES A CUALQUIER NIVEL, HABILITADO, CORTES, DESPERDICIOS, CHAFLANES, PUNTALES, ANDAMIOS, CIMBRA, DESCIMBRA, LIMPIEZA, EQUIPO Y MANO DE OBRA. | M2 | 202.09
DOPI-040 | CIMBRA DE MADERA, ACABADO COMÚN, EN LOSAS, INCLUYE: HERRAMIENTA, SUMINISTRO DE MATERIALES, ACARREOS, ELEVACIONES A CUALQUIER NIVEL, HABILITADO, CORTES, DESPERDICIOS, CHAFLANES, PUNTALES, ANDAMIOS, CIMBRA, DESCIMBRA, LIMPIEZA, EQUIPO Y MANO DE OBRA. | M2 | 597.28
DOPI-041 | SUMINISTRO, HABILITADO Y COLOCACIÓN DE ACERO DE REFUERZO DE FY= 4200 KG/CM2, INCLUYE: MATERIALES, TRASLAPES, SILLETAS, HABILITADO, AMARRES, MANO DE OBRA, EQUIPO Y HERRAMIENTA. | KG | 11416.56
DOPI-042 | SUMINISTRO E INSTALACIÓN DE CASETÓN POLIESTIRENO ALTA DENSIDAD (DENSIDAD 10) EXPANDIDO CON DIMENSIÓN DE 50 X 50 X 20 CM PARA LOSA ALIGERADA, INCLUYE: HERRAMIENTA, SUMINISTRO DE MATERIALES, ACARREOS, INSTALACIÓN, A CUALQUIER ALTURA, DESPERDICIOS Y MANO DE OBRA. | M3 | 98.18
DOPI-043 | SUMINISTRO Y COLOCACIÓN DE MALLA ELECTROSOLDADA 6X6-8/8 COMO REFUERZO EN LOSAS DE CONCRETO, INCLUYE: HABILITADO, DESPERDICIOS, TRASLAPES, MATERIAL DE FIJACIÓN, ACARREO DEL MATERIAL AL SITIO DE SU COLOCACIÓN, MANO DE OBRA Y HERRAMIENTA. | M2 | 597.28
DOPI-044 | SUMINISTRO Y COLOCACIÓN DE CONCRETO PREMEZCLADO BOMBEABLE F'C= 250 KG/CM2, R.N., T.M.A. 3/4", REV. 16, EN MUROS, INCLUYE: HERRAMIENTA, MANIOBRAS, BOMBA, ACARREOS, DESPERDICIOS, COLADO, VIBRADO, CURADO, MATERIALES, PRUEBAS DE LABORATORIO, EQUIPO Y MANO DE OBRA. | M3 | 77.1
DOPI-045 | SUMINISTRO Y COLOCACIÓN DE CONCRETO PREMEZCLADO BOMBEABLE F'C= 250 KG/CM2, R.R., T.M.A. 3/4", REV. 14, A 7 DÍAS, EN LOSAS, INCLUYE: HERRAMIENTA, MANIOBRAS, BOMBA, ACARREOS, DESPERDICIOS, COLADO, VIBRADO, CURADO, MATERIALES, PRUEBAS DE LABORATORIO, EQUIPO Y MANO DE OBRA. | M3 | 21.21
DOPI-046 | SUMINISTRO Y COLOCACIÓN DE CONCRETO PREMEZCLADO BOMBEABLE F'C= 250 KG/CM2, R.R., T.M.A. 3/4", REV. 14, A 14 DÍAS, EN LOSAS, INCLUYE: HERRAMIENTA, MANIOBRAS, BOMBA, ACARREOS, DESPERDICIOS, COLADO, VIBRADO, CURADO, MATERIALES, PRUEBAS DE LABORATORIO, EQUIPO Y MANO DE OBRA. | M3 | 31.82
DOPI-047 | SUMINISTRO Y COLOCACIÓN DE CONCRETO PREMEZCLADO BOMBEABLE F'C= 250 KG/CM2, R.N., T.M.A. 3/4", REV. 14, A 28 DÍAS, EN LOSAS, INCLUYE: HERRAMIENTA, MANIOBRAS, BOMBA, ACARREOS, DESPERDICIOS, COLADO, VIBRADO, CURADO, MATERIALES, PRUEBAS DE LABORATORIO, EQUIPO Y MANO DE OBRA. | M3 | 53.03
DOPI-048 | SUMINISTRO, HABILITADO, MONTAJE Y NIVELACIÓN DE COLUMNA ESTRUCTURAL, A BASE DE PERFILES ESTRUCTURALES, SOLDADOS Y/O ATORNILLADOS, (HSS, IPR, IPS, CPS, OR, OC, TUBOS, PTR, PLACAS). INCLUYE: HERRAMIENTA, PRIMARIO ANTICORROSIVO, TRAZO, CORTES, BARRENOS, SOLDADURA, MATERIALES, EQUIPO Y MANO DE OBRA | KG | 1257.98
DOPI-049 | SUMINISTRO Y APLICACIÓN DE PINTURA DE ESMALTE 100 MATE COMEX O SIMILAR, COLOR BLANCO, EN ESTRUCTURAS METÁLICAS, INCLUYE: APLICACIÓN DE RECUBRIMIENTO A 4 MILÉSIMAS DE ESPESOR, MATERIALES, MANO DE OBRA, EQUIPO Y HERRAMIENTA. | KG | 1257.98
DOPI-050 | SUMINISTRO Y APLICACIÓN DE SELLADOR DE POLIURETANO TRANSPARENTE, APLICADO A DOS MANOS EN MUROS DE CONCRETO, ACABADO NATURAL, A CUALQUIER ALTURA, INCLUYE: HERRAMIENTA, ACARREOS, LIMPIEZA DE LA SUPERFICIE, DESPERDICIOS, MATERIALES, EQUIPO Y MANO DE OBRA. | M2 | 493.68
B3 | ALBAÑILERÍAS |  | 0
DOPI-051 | CIMBRA ACABADO COMÚN EN DALAS Y CASTILLOS A BASE DE MADERA DE PINO DE 3A, INCLUYE: HERRAMIENTA, SUMINISTRO DE MATERIALES, ACARREOS, CORTES, HABILITADO, CIMBRADO, DESCIMBRA, EQUIPO Y MANO DE OBRA. | M2 | 229.5
DOPI-052 | SUMINISTRO, HABILITADO Y COLOCACIÓN DE ACERO DE REFUERZO DE FY= 4200 KG/CM2, INCLUYE: MATERIALES, TRASLAPES, SILLETAS, HABILITADO, AMARRES, MANO DE OBRA, EQUIPO Y HERRAMIENTA. | KG | 3343.55
DOPI-053 | CONCRETO HECHO EN OBRA DE F'C= 200 KG/CM2, T.MA. 3/4", R.N., INCLUYE: HERRAMIENTA, ELABORACIÓN DE CONCRETO, ACARREOS, COLADO, VIBRADO, EQUIPO Y MANO DE OBRA. | M3 | 12.01
DOPI-054 | CONCRETO HECHO EN OBRA DE F'C= 250 KG/CM2, T.MA. 3/4", R.N., INCLUYE: HERRAMIENTA, ELABORACIÓN DE CONCRETO, ACARREOS, COLADO, VIBRADO, EQUIPO Y MANO DE OBRA. | M3 | 4.32
DOPI-055 | MURO DE LADRILLO DE 14 CM DE ESPESOR PROMEDIO, A SOGA, CON LADRILLO DE BARRO RECOCIDO DE LA REGIÓN 7 X 14 X 28 CM, ASENTADO CON MORTERO CEMENTO-ARENA EN PROPORCIÓN 1:4, ACABADO COMÚN, DE 0.00 A 3.00 M DE ALTURA, INCLUYE: HERRAMIENTA, TRAZO, NIVELACIÓN, PLOMEO, ANDAMIOS, CORTES, DESPERDICIOS, ELEVACIONES, MATERIALES, EQUIPO Y MANO DE OBRA. | M2 | 178.31
DOPI-056 | MURO DE CELOSIA 1-12 CELOSIA MODELO DOBLE ABOCINADA DE 20 X 20 X 10 CM DE ESPESOR, BASALTEX O SIMILAR, COLOCADO CON MORTERO DE CEMENTO ARENA EN PROPORCIÓN 1:3, ALTURA MAXIMA 3.50 M INCLUYE: MATERIALES, MANO DE OBRA, CORTES, ACARREOS, ELEVACIONES, ANDAMIOS, MANIOBRAS, DESPERDICIOS, CURADO DE CONCRETO, PREPARACIÓN Y LIMPIEZA DEL ÁREA, EQUIPO, HERRAMIENTA | M2 | 135.31
DOPI-057 | MURO DE DUROCK A DOS CARAS CON PANEL DE TABLA CEMENTO DE 1/2" CON TORNILLOS DS DE 1 5/8" @ 20 CM, TRATAMIENTO DE JUNTAS, PERÍMETRO SELLADO, THERMAFIBER SAFB 3", DISEÑO UL U-473, ABADO FINO, CON BASTIDOR FORMADO CON POSTES DE LAMINA DE ACERO GALVANIZADO CAL. 20 DE 63.5 DE ANCHO @ 40.5 CM DE SEPARACIÓN, CANAL SUPERIOR E INFERIOR DE LAMINA DE ACERO GALVANIZADO CAL. 22 DE 63.5 MM DE ANCHO, ANCLADO AL PISO CON TAQUETES DE 1/4" DE Ø @ 61 CM. INCLUYE: HERRAMIENTA, ACARREOS HORIZONTALES Y VERTICALES, ELEMENTOS DE FIJACIÓN, CORTES, DESPERDICIOS, PLOMEO, SELLADO DE JUNTAS, MATERIALES, EQUIPO Y MANO DE OBRA. | M2 | 32.26
DOPI-058 | SUMINISTRO Y COLOCACIÓN DE MALLA HEXAGONAL, HEXÁGONOS DE 3.5 CM X2.5 CM., EN ALAMBRE GALVANIZADO DE CALIBRE 22, INCLUYE: HABILITADO, DESPERDICIOS, CORTES, AJUSTES, ALAMBRE, TRASLAPES, SILLETAS, MATERIAL DE FIJACIÓN, ACARREO DEL MATERIAL AL SITIO DE SU COLOCACIÓN, MANO DE OBRA Y HERRAMIENTA. | M2 | 8.64
DOPI-059 | SUMINISTRO Y COLOCACIÓN DE JUNTA DE DILATACION EN DALAS DE DESPLANTE PARA MURO CELOSÍA, ENTRE DALA Y FIRME DE CONCRETO, ELABORADA CON RELLENO DE CELOTEX DE 1/2", HASTA 15 CM DE ANCHO Y 2 CM DE ESPESOR. INCLUYE: MATERIALES, MANO DE OBRA, CORTES, ACARREOS, ELEVACIONES, MANIOBRAS, DESPERDICIOS, CURADO DE CONCRETO, PREPARACIÓN Y LIMPIEZA DEL ÁREA, EQUIPO, HERRAMIENTA . | M | 52.6
B4 | IMPERMEABILIZACIÓN DE AZOTEA |  | 0
DOPI-060 | ENTORTADO DE JALCRETO F´C= 100 KG/CM2, AGREGANDO IMPERMEABILIZANTE INTEGRAL A RAZÓN DE 1 KG/ 50 KG DE CEMENTO, DE 2 A 20 CM DE ESPESOR PROMEDIO, PARA DAR PENDIENTES EN AZOTEAS, ACABADO APALILLADO, INCLUYE: HERRAMIENTA, MATERIALES, NIVELACIÓN, ELEVACIONES, DESPERDICIOS, LIMPIEZA, ACARREOS AL SITIO DE SU COLOCACIÓN, EN CUALQUIER NIVEL, EQUIPO Y MANO DE OBRA. | M3 | 47.95
DOPI-061 | FORJADO DE CHAFLÁN A BASE DE MORTERO CEMENTO-ARENA, EN PROPORCIÓN: 1:5, EN MEDIDAS DE 15 X 15 CM A 45°, CON ACABADO APALILLADO, INCLUYE: HERRAMIENTA, MATERIALES, DESPERDICIOS, EQUIPO DE SEGURIDAD, LIMPIEZA, ACARREO DE MATERIALES AL LUGAR DE SU UTILIZACIÓN A CUALQUIER NIVEL, EQUIPO Y MANO DE OBRA. | M | 180.89
DOPI-062 | IMPERMEABILIZACIÓN EN AZOTEA, A BASE DE MEMBRANA PREFABRICADA, UNIPPLAS AÉREO PLUS SBS, ALTO DESEMPEÑO CON VENTILACIÓN ANTIABOLSAMIENTOS, FABRICADA A BASE DE ASFALTOS MODIFICADOS CON POLÍMEROS SINTÉTICOS SBS (ESTIRENO BUTADIENO ESTIRENO) REFORZADA CON MALLA POLIÉSTER DE ALTA RESISTENCIA, ACABADO APARENTE A BASE DE GRAVILLA ESMALTADA A FUEGO, 4.5 MM DE ESPESOR TOTAL, COLOR INDICADO EN OBRA POR SUPERVISIÓN, INCLUYE: HERRAMIENTA, GARANTÍA POR ESCRITO DE 10 AÑOS POR LA EMPRESA CONTRATISTA, SUMINISTRO DE MATERIALES, LIMPIEZA DE LA SUPERFICIE, ACARREOS A LA ZONA DE TRABAJO EN AZOTEAS, TRASLAPES, ELEVACIONES, AJUSTES, EQUIPO Y MANO DE OBRA. | M2 | 599.38
B5 | RECUBRIMIENTOS Y ACABADOS |  | 0
DOPI-063 | APLANADO DE 2.00 CM DE ESPESOR EN MURO CON MORTERO CEMENTO-ARENA 1:3, ACABADO REPELLADO, INCLUYE: HERRAMIENTA, MATERIALES, ACARREOS, DESPERDICIOS, MANO DE OBRA, ANDAMIOS, PLOMEADO, NIVELADO, REGLEADO, RECORTES, EQUIPO Y MANO DE OBRA. | M2 | 89.34
DOPI-064 | APLANADO DE 2.00 CM DE ESPESOR EN MURO CON MORTERO CEMENTO-ARENA 1:3, ACABADO APALILLADO FINO, INCLUYE: HERRAMIENTA, MATERIALES, ACARREOS, DESPERDICIOS, MANO DE OBRA, ANDAMIOS, PLOMEADO, NIVELADO, REGLEADO, RECORTES, EQUIPO Y MANO DE OBRA. | M2 | 316.74
DOPI-065 | BOQUILLA DE 15 A 20 CM DE ANCHO, CON MORTERO CEMENTO-ARENA PROPORCIÓN 1:3, TERMINADO APALILLADO, INCLUYE: MATERIALES, ACARREOS, DESPERDICIOS, MANO DE OBRA, PLOMEADO, NIVELADO, REGLEADO, RECORTES, MANO DE OBRA, EQUIPO Y HERRAMIENTA. | M | 57.75
DOPI-066 | FILETES Y BOLEADOS, HECHOS CON MORTERO CEMENTO-ARENA EN PROPORCIÓN 1:3, TANTO INCLINADOS COMO VERTICALES A TIRO DE HILO Y ESCUADRA, INCLUYE: DESPERDICIOS, ANDAMIOS, ACARREO DE MATERIALES AL SITIO DE SU UTILIZACIÓN, A CUALQUIER NIVEL, EQUIPO Y MANO DE OBRA. | M | 37.8
DOPI-067 | SUMINISTRO Y APLICACIÓN DE SELLADOR DE POLIURETANO TRANSPARENTE, APLICADO A DOS MANOS EN MUROS DE CONCRETO, ACABADO NATURAL, A CUALQUIER ALTURA, INCLUYE: HERRAMIENTA, ACARREOS, LIMPIEZA DE LA SUPERFICIE, DESPERDICIOS, MATERIALES, EQUIPO Y MANO DE OBRA. | M2 | 137.61
DOPI-068 | SUMINISTRO Y APLICACIÓN DE PINTURA VINÍLICA LÍNEA VINIMEX PREMIUM DE COMEX A DOS MANOS, A CUALQUIER ALTURA, EN CUALQUIER COLOR, LIMPIANDO Y PREPARANDO LA SUPERFICIE, APLICACIÓN DE SELLADOR 5 X 1 O SIMILAR, INCLUYE: HERRAMIENTA, ANDAMIOS, MATERIALES, EQUIPO Y MANO DE OBRA. | M2 | 349
DOPI-069 | SUMINISTRO Y APLICACIÓN DE PINTURA VINÍLICA LÍNEA VINIMEX PREMIUM DE COMEX A DOS MANOS, A CUALQUIER ALTURA, EN CUALQUIER COLOR, LIMPIANDO Y PREPARANDO LA SUPERFICIE, APLICACIÓN DE SELLADOR 7 X 1 O SIMILAR, INCLUYE: HERRAMIENTA, ANDAMIOS, MATERIALES, EQUIPO Y MANO DE OBRA. | M2 | 622.09
DOPI-070 | SUMINISTRO Y COLOCACIÓN DE AZULEJO CERÁMICO RECTIFICADO, MODELO ASTON 59 X 59 CM O SIMILAR, COLOR GRAY, ASENTADO CON PEGAPISO, JUNTAS A HUESO, INCLUYE: HERRAMIENTA, JUNTEADOR SIN ARENA COLOR S.M.A., CORTES, REMATES, ESCUADRE, DESPERDICIOS, DESPATINADO, ACARREOS, MATERIALES, LIMPIEZA Y MANO DE OBRA. | M2 | 89.34
B6 | PISOS |  | 0
DOPI-071 | SUMINISTRO Y COLOCACIÓN DE MALLA ELECTROSOLDADA 6X6-8/8, INCLUYE: HABILITADO, DESPERDICIOS, CORTES, AJUSTES, ALAMBRE, TRASLAPES, SILLETAS, MATERIAL DE FIJACIÓN, ACARREO DEL MATERIAL AL SITIO DE SU COLOCACIÓN, MANO DE OBRA Y HERRAMIENTA. | M2 | 539.04
DOPI-072 | FIRME DE 10 CM DE ESPESOR DE CONCRETO PREMEZCLADO F´C= 150 KG/CM2 R.N., T.M.A. 3/4", ACABADO RUGOSO PARA RECIBIR PISO CERÁMICO, INCLUYE: HERRAMIENTA, ACARREOS, DESPERDICIOS, CIMBRA, DESCIMBRA, COLADO, CURADO, MATERIALES, EQUIPO Y MANO DE OBRA. | M2 | 94.79
DOPI-073 | FIRME DE 10 CM DE ESPESOR DE CONCRETO PREMEZCLADO F´C= 150 KG/CM2 R.N., T.M.A. 3/4", ACABADO PULIDO, INCLUYE: HERRAMIENTA, ALLANADORA ORBITAL, ACARREOS, DESPERDICIOS, CIMBRA, DESCIMBRA, COLADO, CURADO, MATERIALES, EQUIPO Y MANO DE OBRA. | M2 | 444.25
DOPI-074 | CORTE CON DISCO DE DIAMANTE HASTA 1/3 DE ESPESOR DE LA LOSA Y HASTA 3 MM DE ANCHO, INCLUYE: EQUIPO, DISCO DE DIAMANTE, HERRAMIENTA Y MANO DE OBRA. | M | 549.83
DOPI-075 | CALAFATEO DE JUNTAS DE DILATACIÓN EN PAVIMENTOS DE CONCRETO HIDRÁULICO DE 13 MM X 17 MM, CON BACKER-ROD DE 13 MM DE DIÁMETRO (CINTILLA DE POLIURETANO) Y SELLADOR PARA JUNTAS SUPERSEAL P TIPO FESTER O SIMILAR, INCLUYE: HERRAMIENTA, LIMPIEZA DE LA JUNTA, ENSANCHE CON CORTADORA HASTA 13 MM, MATERIAL, DESPERDICIOS, EQUIPO Y MANO DE OBRA. | M | 549.83
DOPI-076 | ACABADO OXIDADO EN PISO DE CONCRETO, A BASE DE APLICACIÓN DE OXIDANTE PARA CONCRETO EN DILUCIÓN 1:1 DE ÓXIDO COLORANTE TIPO SICONE O SIMILAR Y AGUA, TERMINADO CON CAPA DE SELLADOR DE BARNIZ NF A DOS MANOS, SEGÚN MUESTRA AUTORIZADA POR SUPERVISIÓN Y PROYECTO, INCLUYE: HERRAMIENTA, LIMPIEZA Y PREPARACIÓN DE LA SUPERFICIE, APLICACIÓN DE OXIDANTE Y ACABADO, DESPERDICIOS, ACARREOS AL SITIO DE SU UTILIZACIÓN, EQUIPO Y MANO DE OBRA. | M2 | 415.28
DOPI-077 | SUMINISTRO Y COLOCACIÓN DE PISO VINÍLICO, MOD. SONDER LC-LVT-DW3210 O SIMILAR, INCLUYE: HERRAMIENTA, RECORTES EN REMATES A MUROS, NIVELADO, ACARREOS, ELEVACIONES, DESPERDICIOS, MATERIALES, EQUIPO Y MANO DE OBRA. | M2 | 32.14
DOPI-078 | SUMINISTRO Y COLOCACIÓN DE PISO CERÁMICO 59 X 59 CM, MOD. GEOLOGIC CLIFF GOLD O SIMILAR, COLOR PERLA, COLOCADO A HUESO ASENTADO CON PEGAPISO Y JUNTEADOR SIN ARENA COLOR MARFIL, INCLUYE: HERRAMIENTA, JUNTEADOR SIN ARENA COLOR S.M.A., RECORTES EN REMATES A MUROS, NIVELADO, ACARREOS, ELEVACIONES, DESPERDICIOS, MATERIALES, EQUIPO Y MANO DE OBRA. | M2 | 58.92
DOPI-079 | SUMINISTRO Y COLOCACIÓN DE ZOCLO DE 10 CM DE PERALTE, PISO CERÁMICO 59 X 59 CM, MOD. GEOLOGIC CLIFF GOLD O SIMILAR, COLOR PERLA, COLOCADO A HUESO ASENTADO CON PEGAPISO Y JUNTEADOR SIN ARENA COLOR MARFIL, INCLUYE: HERRAMIENTA, JUNTEADOR SIN ARENA COLOR S.M.A., RECORTES EN REMATES A MUROS, NIVELADO, ACARREOS, ELEVACIONES, DESPERDICIOS, MATERIALES, EQUIPO Y MANO DE OBRA. | M | 23.46
DOPI-080 | SUMINISTRO Y COLOCACIÓN DE CANTERA TIPO RECINTO PORO CERRADO DE 40 X 60 CM DE 3 CM DE ESPESOR, COLOCADA A HUESO, ASENTADO CON PEGA PIEDRA, APLICACIÓN DE 2 MANOS DE POLIURETANO WET-LOOK COLOR NATURAL, INCUYE: HRRAMIENTA, ACARREOS, MANO DE OBRA, CORTES, DESPERDICIOS, ANDAMIOS Y EQUIPO. | M2 | 35.83
DOPI-081 | CENEFA DE 10 CM DE ESPESOR DE CONCRETO PREMEZCLADO F'C= 150 KG/CM2 CON AGREGADO INTEGRAL DE GRANO DE MÁRMOL H3 DEL #2 (5 KG POR 1 M2), INCLUYE: CIMBRA, DESCIMBRA, COLADO, DESMOLDANTE, BARNIZ, CURADO, MATERIALES, ACARREOS, DESPERDICIOS, MANO DE OBRA, PRUEBAS DE LABORATORIO, EQUIPO Y HERRAMIENTA. | M2 | 29.59
DOPI-082 | SUMINISTRO Y COLOCACIÓN DE BASE DE GRAVA DE Ø1/2" SIN FINOS EN CAPAS DE 20 CM, COMPACTADAS AL 80% DE SU P.V.S.M, INCLUYE: MATERIALES, CONFORMACIÓN, AGUA, MANO DE OBRA, EQUIPO PARA MEZCLADO DE MATERIALES, EXTENDIDO, COMPACTACIÓN Y DESPERDICIOS. | M3 | 6.66
DOPI-083 | SUMINISTRO, COLOCACIÓN E INSTALACIÓN DE PIEDRA BOLA DE RÍO, COLOR GRIS DE 1" A 3" DE DIÁMETRO, INCLUYE: HERRAMIENTA, ACARREOS, PREPARACIÓN DE LA SUPERFICIE, NIVELACIÓN, CIMBRADO, DESCIMBRADO, COLADO, VIBRADO, SUMINISTRO DE MATERIALES, EQUIPO Y MANO DE OBRA. | M3 | 3.33
B7 | PLAFONES |  | 0
DOPI-084 | SUMINISTRO Y COLOCACIÓN DE FALSO PLAFÓN A BASE DE TABLAROCA LISO DE 13 MM DE ESPESOR TIPO FIRECODE O SIMILAR, SUSPENSIÓN TIPO "T", ACABADO LISO SIN TEXTURA, A CUALQUIER ALTURA, INCLUYE: PERFILES DE ACERO GALVANIZADO PARA SOPORTERÍA Y SUSPENSIÓN OCULTA, NIVELACIÓN, CORTES, AJUSTES, DESPERDICIOS, PERFACINTA, REDIMIX, PIJAS AUTARROSCABLES S1, RESANES DEJANDO LA SUPERFICIE LISTA PARA LA APLICACIÓN DEL ACABADO, HERRAMIENTAS, MANO DE OBRA ESPECIALIZADA, ANDAMIOS, LIMPIEZA Y ACARREO DE LOS MATERIALES AL SITO DE SU COLOCACIÓN. | M2 | 392.8
DOPI-085 | SUMINISTRO Y COLOCACIÓN DE PLAFÓN A BASE DE TABLAROCA LISO CON TABLAROCA RESISTENTE A LA HUMEDAD (ANTIMOHO) DE 13 MM, SUSPENSIÓN TIPO "T", ACABADO LISO SIN TEXTURA, A CAULQUIER ALTURA. INCLUYE: HERRAMIENTA, SUMINISTRO, HABILITADO Y COLOCACIÓN, TRAZO, PERFILES DE ACERO GALVANIZADO PARA SOPORTERÍA Y SUSPENSIÓN, NIVELACIÓN, PERFACINTA, REDIMIX, TORNILLOS AUTORROSCABLES S1, RESANES, PROTECCIÓN DE BORDES Y ESQUINAS, PREPARACIÓN DE LA SUPERFICIE PARA LA APLICACIÓN DEL ACABADO, MATERIALES, EQUIPO Y MANO DE OBRA. | M2 | 55.66
DOPI-086 | SUMINISTRO Y COLOCACIÓN DE PLAFÓN A BASE DE HOJAS DE PLACAS DE FIBRA DE VIDRIO RESISTENTE AL MOHO Y A LA HUMEDAD DE 13 MM, SUSPENSIÓN TIPO "T", ACABADO LISO SIN TEXTURA, A CAULQUIER ALTURA. INCLUYE: HERRAMIENTA, SUMINISTRO, HABILITADO Y COLOCACIÓN, TRAZO, PERFILES DE ACERO GALVANIZADO PARA SOPORTERÍA Y SUSPENSIÓN, NIVELACIÓN, PERFACINTA, REDIMIX, TORNILLOS AUTORROSCABLES S1, RESANES, PROTECCIÓN DE BORDES Y ESQUINAS, PREPARACIÓN DE LA SUPERFICIE PARA LA APLICACIÓN DEL ACABADO, MATERIALES, EQUIPO Y MANO DE OBRA. | M2 | 47.06
DOPI-087 | SUMINISTRO, HABILITADO Y COLOCACION DE CAJILLOS EN FORMA DE L", "U" Y/O "Z" A BASE DE TABLAROCA A UNA CARA, SUSPENSIÓN TIPO "T", ACABADO LISO SIN TEXTURA, A CAULQUIER ALTURA. INCLUYE: TABLAROCA DE 13 MM., PERFILES DE ACERO GALVANIZADO PARA SOPORTERIA Y SUSPENSION OCULTA, TRAZO, NIVELACION, CORTES, AJUSTES, DESPERDICIOS, QUIEBRES, REMATES, FILETES, PERFACINTA, REDIMIX, PIJAS AUTARRASCABLES S1, RESANES DEJANDO LA SUPERFICIE LISTA PARA LA APLICACION DEL ACABADO, HERRAMIENTAS, MANO DE OBRA ESPECIALIZADA, ANDAMIOS, LIMPIEZA Y ACARREO DE LOS MATERIALES AL SITO DE SU COLOCACION. CUALQUIER ALTURA." | M2 | 126.57
DOPI-088 | SUMINISTRO Y COLOCACIÓN DE PLAFÓN LINEAL A BASE DE TABLÓN DE MADERA DE PINO CON CHAPA DE MADERA DE CEDRO BLANCO, A CUALQUIER ALTURA. INCLUYE: HERRAMIENTA, APLICACIÓN DE BARNÍZ DE POLIURETANO DE ALTO BRILLO, COLOR TRANSPARENTE, TRAZO, SISTEMA DE COLGANTEO CON SISTEMA DE TENSORES DE ACERO INOXIDABLE TIPO QUIJADA/QUIJADA DE 1/4", NIVELACIÓN, PROTECCIÓN DE BORDES Y ESQUINAS, PREPARACIÓN DE LA SUPERFICIE PARA LA APLICACIÓN DEL ACABADO, MATERIALESM EQUIPO Y MANO DE OBRA. | M2 | 9.7
C | EDIFICIO B |  | 0
C1 | CIMENTACIÓN |  | 0
DOPI-089 | TRAZO Y NIVELACIÓN CON EQUIPO TOPOGRÁFICO DEL TERRENO ESTABLECIENDO EJES Y REFERENCIAS Y BANCOS DE NIVEL, INCLUYE: CRUCETAS, ESTACAS, HILOS, MARCAS Y TRAZOS CON CALHIDRA, MANO DE OBRA, EQUIPO Y HERRAMIENTA. | M2 | 51.37
DOPI-090 | EXCAVACIÓN POR MEDIOS MECÁNICOS EN MATERIAL TIPO II, DE 0.00 A -2.00 M DE PROFUNDIDAD, INCLUYE: AFINE DE PLANTILLA Y TALUDES, ACARREO DEL MATERIAL A BANCO DE OBRA PARA SU POSTERIOR RETIRO, MANO DE OBRA, EQUIPO Y HERRAMIENTA. (MEDIDO EN TERRENO NATURAL POR SECCIÓN). | M3 | 77.06
DOPI-091 | RELLENO EN CEPAS O MESETAS CON MATERIAL PRODUCTO DE LA EXCAVACIÓN, COMPACTADO CON EQUIPO DE IMPACTO AL 95% ± 2 DE SU P.V.S.M., PRUEBA AASHTO ESTANDAR, CBR DEL 5% MÍNIMO, EN CAPAS NO MAYORES DE 20 CM, INCLUYE: INCORPORACIÓN DE AGUA NECESARIA, ACARREOS, MANO DE OBRA, EQUIPO Y HERRAMIENTA. | M3 | 14.24
DOPI-092 | RELLENO EN CEPAS O MESETAS CON MATERIAL DE BANCO (TEPETATE), COMPACTADO CON EQUIPO DE IMPACTO AL 95% ± 2 DE SU P.V.S.M., PRUEBA AASHTO ESTÁNDAR, CBR DEL 5% MÍNIMO, EN CAPAS NO MAYORES DE 20 CM, INCLUYE: INCORPORACIÓN DE AGUA NECESARIA, MANO DE OBRA, EQUIPO Y HERRAMIENTA, MEDIDO EN TERRENO NATURAL POR SECCIÓN SEGÚN PROYECTOS. | M3 | 21.36
DOPI-093 | CARGA MECÁNICA Y ACARREO EN CAMIÓN 1 ER. KILOMETRO, DE MATERIAL PRODUCTO DE EXCAVACIÓN, DEMOLICIÓN Y/O ESCOMBROS, INCLUYE: REGALÍAS AL BANCO DE TIRO, MANO DE OBRA, EQUIPO Y HERRAMIENTA. | M3 | 62.82
DOPI-094 | ACARREO EN CAMIÓN DE MATERIAL PRODUCTO DE EXCAVACIONES, DEMOLICIONES Y/O ESCOMBROS, EN KILÓMETROS SUBSECUENTES. VOLUMEN MEDIDO EN SECCIONES, INCLUYE: ABUNDAMIENTO. | M3-KM | 1633.34
DOPI-095 | PLANTILLA DE 5 CM DE ESPESOR DE CONCRETO HECHO EN OBRA DE F´C=100 KG/CM2, INCLUYE: PREPARACIÓN DE LA SUPERFICIE, NIVELACIÓN, MAESTREADO, COLADO, MANO DE OBRA, EQUIPO Y HERRAMIENTA. | M2 | 51.37
DOPI-096 | MEJORAMIENTO DEL TERRENO NATURAL CON SUELO CEMENTO EN PROPORCIÓN 8:1, CON MATERIAL DE BANCO, COMPACTADO EN CAPAS DE NO MAS DE 20 CM AL 95% DE SU P.V.S.M., CONFORME A LA PRUEBA AASTHO ESTÁNDAR, INCLUYE: EXTENDIDO DEL MATERIAL, HOMOGENIZADO, AFINE DE LA SUPERFICIE, COMPACTADO, MANO DE OBRA, EQUIPO Y HERRAMIENTA. | M3 | 10.27
DOPI-097 | CIMBRA EN ZAPATAS Y DADOS DE CIMENTACIÓN, ACABADO COMÚN, INCLUYE: SUMINISTRO DE MATERIALES, ACARREOS, CORTES, HABILITADO, CIMBRADO, DESCIMBRADO, MANO DE OBRA, LIMPIEZA, EQUIPO Y HERRAMIENTA. | M2 | 30.28
DOPI-098 | CIMBRA EN CONTRATRABES DE CIMENTACIÓN, ACABADO COMÚN, INCLUYE: SUMINISTRO DE MATERIALES, ACARREOS, CORTES, HABILITADO, CIMBRADO, DESCIMBRADO, MANO DE OBRA, LIMPIEZA, EQUIPO Y HERRAMIENTA. | M2 | 27.8
DOPI-099 | CIMBRA PARA MUROS DE CONCRETO, ACABADO COMÚN, INCLUYE: SUMINISTRO DE MATERIALES, ACARREOS, CORTES, HABILITADO, CIMBRADO, DESCIMBRADO, MANO DE OBRA, LIMPIEZA, EQUIPO Y HERRAMIENTA. | M2 | 77.85
DOPI-100 | SUMINISTRO, HABILITADO Y COLOCACIÓN DE ACERO DE REFUERZO DE FY= 4200 KG/CM2, INCLUYE: MATERIALES, TRASLAPES, SILLETAS, HABILITADO, AMARRES, MANO DE OBRA, EQUIPO Y HERRAMIENTA. | KG | 2077.8
DOPI-101 | SUMINISTRO Y COLOCACIÓN DE CONCRETO PREMEZCLADO BOMBEABLE F'C= 250 KG/CM2, T.M.A. 3/4", R.N., REV. 14, EN CIMENTACIÓN, INCLUYE: HERRAMIENTA, BOMBA, ACARREOS, DESPERDICIOS, COLADO, VIBRADO, CURADO, MATERIALES, PRUEBAS DE LABORATORIO, EQUIPO Y MANO DE OBRA. | M3 | 4.86
DOPI-102 | SUMINISTRO Y COLOCACIÓN DE CONCRETO PREMEZCLADO BOMBEABLE F'C= 250 KG/CM2, T.M.A. 3/4", R.N., REV. 14, A 14 DÍAS, EN CIMENTACIÓN, INCLUYE: HERRAMIENTA, BOMBA, ACARREOS, DESPERDICIOS, COLADO, VIBRADO, CURADO, MATERIALES, PRUEBAS DE LABORATORIO, EQUIPO Y MANO DE OBRA. | M3 | 4.86
DOPI-103 | SUMINISTRO Y COLOCACIÓN DE CONCRETO PREMEZCLADO F´C= 250 KG/CM2, R.N., REV. 14 CM T.M.A. 19 MM, EN CIMENTACIÓN, INCLUYE: MATERIALES, COLADO, VIBRADO, DESCIMBRA, CURADO, MANO DE OBRA, PRUEBAS DE LABORATORIO, EQUIPO Y HERRAMIENTA. | M3 | 7.41
DOPI-104 | SUMINISTRO Y COLOCACIÓN DE CONCRETO PREMEZCLADO F´C= 250 KG/CM2, R.N., REV. 14 CM T.M.A. 19 MM, A 14 DÍAS, EN CIMENTACIÓN, INCLUYE: MATERIALES, COLADO, VIBRADO, DESCIMBRA, CURADO, MANO DE OBRA, PRUEBAS DE LABORATORIO, EQUIPO Y HERRAMIENTA. | M3 | 7.41
C2 | ESTRUCTURA |  | 0
DOPI-105 | CIMBRA DE MADERA ACABADO APARENTE, CON MADERA DE ÁLAMO, ACABADO FENÓLICO, INCLUYE: HERRAMIENTA, HABILITADO, CHAFLANES, CIMBRA, DESCIMBRA, LIMPIEZA, ACARREO DE MATERIALES AL SITIO DE SU UTILIZACIÓN, A CUALQUIER NIVEL, EQUIPO Y MANO DE OBRA. | M2 | 619.76
DOPI-106 | CIMBRA DE MADERA, ACABADO COMÚN, EN LOSAS, INCLUYE: HERRAMIENTA, SUMINISTRO DE MATERIALES, ACARREOS, ELEVACIONES A CUALQUIER NIVEL, HABILITADO, CORTES, DESPERDICIOS, CHAFLANES, PUNTALES, ANDAMIOS, CIMBRA, DESCIMBRA, LIMPIEZA, EQUIPO Y MANO DE OBRA. | M2 | 16.08
DOPI-107 | SUMINISTRO, HABILITADO Y COLOCACIÓN DE ACERO DE REFUERZO DE FY= 4200 KG/CM2, INCLUYE: MATERIALES, TRASLAPES, SILLETAS, HABILITADO, AMARRES, MANO DE OBRA, EQUIPO Y HERRAMIENTA. | KG | 3443.29
DOPI-108 | SUMINISTRO Y COLOCACIÓN DE CONCRETO PREMEZCLADO BOMBEABLE F'C= 250 KG/CM2, R.N., T.M.A. 3/4", REV. 16, EN MUROS, INCLUYE: HERRAMIENTA, MANIOBRAS, BOMBA, ACARREOS, DESPERDICIOS, COLADO, VIBRADO, CURADO, MATERIALES, PRUEBAS DE LABORATORIO, EQUIPO Y MANO DE OBRA. | M3 | 30.81
DOPI-109 | SUMINISTRO Y COLOCACIÓN DE CONCRETO PREMEZCLADO BOMBEABLE F'C= 250 KG/CM2, R.N., T.M.A. 3/4", REV. 16, A 14 DÍAS, EN MUROS, INCLUYE: HERRAMIENTA, MANIOBRAS, BOMBA, ACARREOS, DESPERDICIOS, COLADO, VIBRADO, CURADO, MATERIALES, PRUEBAS DE LABORATORIO, EQUIPO Y MANO DE OBRA. | M3 | 30.81
DOPI-110 | SUMINISTRO Y COLOCACIÓN DE CONCRETO PREMEZCLADO BOMBEABLE F'C= 250 KG/CM2, R.N., T.M.A. 3/4", REV. 14, A 28 DÍAS, EN LOSAS, INCLUYE: HERRAMIENTA, MANIOBRAS, BOMBA, ACARREOS, DESPERDICIOS, COLADO, VIBRADO, CURADO, MATERIALES, PRUEBAS DE LABORATORIO, EQUIPO Y MANO DE OBRA. | M3 | 2.34
DOPI-111 | SUMINISTRO Y APLICACIÓN DE SELLADOR DE POLIURETANO TRANSPARENTE, APLICADO A DOS MANOS EN MUROS DE CONCRETO, ACABADO NATURAL, A CUALQUIER ALTURA, INCLUYE: HERRAMIENTA, ACARREOS, LIMPIEZA DE LA SUPERFICIE, DESPERDICIOS, MATERIALES, EQUIPO Y MANO DE OBRA. | M2 | 619.76
C3 | CUBIERTA |  | 0
C3.1 | ESTRUCTURA |  | 0
DOPI-112 | SUMINISTRO, HABILITADO Y MONTAJE DE ESTRUCTURA METÁLICA PARA VIGAS, DE ACERO ASTM A-992 GRADO 50, SOLDADOS Y/O ATORNILLADOS, (IPR, PTR, CPS, ÁNGULOS, ETC., DIFERENTES DIMENSIONES Y CALIBRES), INCLUYE: MATERIALES MENORES Y DE CONSUMO, TRAZO, CORTES, AJUSTES, DESPERDICIOS, ENDEREZADO, BISELADO, DESCALIBRES, BARRENOS, TORQUES, SOLDADURA, UNA PRUEBA RADIOGRÁFICA Y/O LÍQUIDOS PENETRANTES POR CADA 500 KG. DE ACERO, FLETES, PRIMARIO ANTICORROCIVO, MANO DE OBRA CALIFICADA, HERRAMIENTA, ANDAMIOS, EQUIPO, FLETES, ELEVACIONES, ACARREOS DE MATERIALES AL SITIO DE SU COLOCACIÓN, A CUALQUIER ALTURA. | KG | 2124.91
DOPI-113 | SUMINISTRO Y APLICACIÓN DE PINTURA DE ESMALTE 100 MATE COMEX O SIMILAR, COLOR NEGRO, EN ESTRUCTURAS METÁLICAS, INCLUYE: APLICACIÓN DE RECUBRIMIENTO A 4 MILÉSIMAS DE ESPESOR, MATERIALES, MANO DE OBRA, EQUIPO Y HERRAMIENTA. | KG | 2124.91
C3.2 | MULTYTECHO |  | 0
DOPI-114 | SUMINISTRO Y COLOCACIÓN DE PANEL PREFABRICADO TIPO TERNIUM MULTYTECHO O SIMILAR DE 3” DE ESPESOR, COMPUESTO POR UN NÚCLEO DE ESPUMA RÍGIDA DE POLIURETANO Y DOS CARAS DE ACERO TERNIUM PINTRO CAL. 26, ACABADO LISO, COLOR BLANCO, CON UN ANCHO EFECTIVO 1.00 M, INCLUYE: HERRAMIENTA, ELEMENTOS DE FIJACIÓN, ACARREOS, MANIOBRAS, ELEVACIONES, CORTES, SELLADO DE JUNTAS CON SILICÓN, DESPERDICIOS, AJUSTES, MATERIALES, EQUIPO Y MANO DE OBRA. | M2 | 172.56
DOPI-115 | SUMINISTRO Y COLOCACIÓN DE CABALLETE TIPO-100 LISO CAL. 20, CON PLACA DE FIJACIÓN PARA TERNIUM MULTYTECHO, INCLUYE: HERRAMIENTA, ELEMENTOS DE FIJACIÓN, ACARREOS, MANIOBRAS, ELEVACIONES, CORTES, DESPERDICIOS, AJUSTES, SELLADO DE JUNTAS CON SILICÓN, MATERIALES, EQUIPO Y MANO DE OBRA. | M | 17.64
DOPI-116 | SUMINISTRO Y COLOCACIÓN DE REMATE RECTO DE 49 X 49 MM, DE LÁMINA TERNIUM PINTRO CALIBRE 22, INCLUYE: HERRAMIENTA, ELEMENTOS DE FIJACIÓN, ACARREOS, MANIOBRAS, ELEVACIONES, CORTES, DESPERDICIOS, AJUSTES, MATERIALES, EQUIPO Y MANO DE OBRA. | M | 17.64
DOPI-117 | SUMINISTRO Y APLICACIÓN DE PINTURA DE ESMALTE 100 MATE COMEX O SIMILAR, COLOR NEGRO, EN ESTRUCTURAS METÁLICAS, INCLUYE: APLICACIÓN DE RECUBRIMIENTO A 4 MILÉSIMAS DE ESPESOR, MATERIALES, MANO DE OBRA, EQUIPO Y HERRAMIENTA. | M2 | 172.56
C4 | MUROS PREFABRICADOS Y PLAFONES |  | 0
DOPI-118 | SUMINISTRO Y APLICACIÓN DE SELLADOR DE POLIURETANO TRANSPARENTE, APLICADO A DOS MANOS EN MUROS DE CONCRETO, ACABADO HÚMEDO BRILLANTE, A CUALQUIER ALTURA, INCLUYE: HERRAMIENTA, ACARREOS, LIMPIEZA DE LA SUPERFICIE, DESPERDICIOS, MATERIALES, EQUIPO Y MANO DE OBRA. | M2 | 15.52
DOPI-119 | SUMINISTRO Y COLOCACIÓN DE PLAFÓN LINEAL A BASE DE 2 HOJAS DE TRIPLAY DE 15 MM DE ESPESOR, FORRADO EN CHAPA PRECOMPUESTA DE MADERA DE ROBLE NATURAL DE 2.5MM DE ESPESOR, CON APLICACIÓN DE BARNÍZ MARINO DE POLIURETANO NO.1100 A DOS MANOS, DE UN SOLO COMPONENTE, TRANSPARENTE, DE ALTO BRILLO, A CUALQUIER ALTURA. INCLUYE: HERRAMIENTA, TRAZO, SISTEMA DE COLGANTEO CON SISTEMA DE TENSORES DE ACERO INOXIDABLE TIPO QUIJADA/QUIJADA DE 1/4", NIVELACIÓN, PROTECCIÓN DE BORDES Y ESQUINAS, PREPARACIÓN DE LA SUPERFICIE PARA LA APLICACIÓN DEL ACABADO, MATERIALESM EQUIPO Y MANO DE OBRA. | M2 | 101.57
DOPI-120 | SUMINISTRO Y APLICACIÓN DE PINTURA VINÍLICA LÍNEA VINIMEX PREMIUM DE COMEX A DOS MANOS, A CUALQUIER ALTURA, EN CUALQUIER COLOR, LIMPIANDO Y PREPARANDO LA SUPERFICIE, APLICACIÓN DE SELLADOR 5 X 1 O SIMILAR, INCLUYE: HERRAMIENTA, ANDAMIOS, MATERIALES, EQUIPO Y MANO DE OBRA. | M2 | 238.33
DOPI-121 | SUMINISTRO Y APLICACIÓN DE PINTURA VINÍLICA LÍNEA VINIMEX PREMIUM DE COMEX A DOS MANOS, A CUALQUIER ALTURA, EN CUALQUIER COLOR, LIMPIANDO Y PREPARANDO LA SUPERFICIE, APLICACIÓN DE SELLADOR 7 X 1 O SIMILAR, INCLUYE: HERRAMIENTA, ANDAMIOS, MATERIALES, EQUIPO Y MANO DE OBRA. | M2 | 101.57
DOPI-122 | MURO DE DUROCK A DOS CARAS CON PANEL DE TABLA CEMENTO DE 1/2" CON TORNILLOS DS DE 1 5/8" @ 20 CM, TRATAMIENTO DE JUNTAS, PERÍMETRO SELLADO, THERMAFIBER SAFB 3", DISEÑO UL U-473, ABADO FINO, CON BASTIDOR FORMADO CON POSTES DE LAMINA DE ACERO GALVANIZADO CAL. 20 DE 63.5 DE ANCHO @ 40.5 CM DE SEPARACIÓN, CANAL SUPERIOR E INFERIOR DE LAMINA DE ACERO GALVANIZADO CAL. 22 DE 63.5 MM DE ANCHO, ANCLADO AL PISO CON TAQUETES DE 1/4" DE Ø @ 61 CM. INCLUYE: HERRAMIENTA, ACARREOS HORIZONTALES Y VERTICALES, ELEMENTOS DE FIJACIÓN, CORTES, DESPERDICIOS, PLOMEO, SELLADO DE JUNTAS, MATERIALES, EQUIPO Y MANO DE OBRA. | M2 | 119.17
C5 | PISOS |  | 0
DOPI-123 | SUMINISTRO Y COLOCACIÓN DE MALLA ELECTROSOLDADA 6X6-8/8, INCLUYE: HABILITADO, DESPERDICIOS, CORTES, AJUSTES, ALAMBRE, TRASLAPES, SILLETAS, MATERIAL DE FIJACIÓN, ACARREO DEL MATERIAL AL SITIO DE SU COLOCACIÓN, MANO DE OBRA Y HERRAMIENTA. | M2 | 167.77
DOPI-124 | FIRME DE 10 CM DE ESPESOR DE CONCRETO PREMEZCLADO F´C= 150 KG/CM2 R.N., T.M.A. 3/4", ACABADO PULIDO, INCLUYE: HERRAMIENTA, ALLANADORA ORBITAL, ACARREOS, DESPERDICIOS, CIMBRA, DESCIMBRA, COLADO, CURADO, MATERIALES, EQUIPO Y MANO DE OBRA. | M2 | 160.49
DOPI-125 | FIRME DE 10 CM DE ESPESOR DE CONCRETO PREMEZCLADO F´C= 150 KG/CM2 R.N., T.M.A. 3/4", ACABADO ESCOBILLADO FINO, INCLUYE: HERRAMIENTA, ALLANADORA ORBITAL, ACARREOS, DESPERDICIOS, CIMBRA, DESCIMBRA, COLADO, CURADO, MATERIALES, EQUIPO Y MANO DE OBRA. | M2 | 7.28
DOPI-126 | CORTE CON DISCO DE DIAMANTE HASTA 1/3 DE ESPESOR DE LA LOSA Y HASTA 3 MM DE ANCHO, INCLUYE: EQUIPO, DISCO DE DIAMANTE, HERRAMIENTA Y MANO DE OBRA. | M | 152.38
DOPI-127 | CALAFATEO DE JUNTAS DE DILATACIÓN EN PAVIMENTOS DE CONCRETO HIDRÁULICO DE 13 MM X 17 MM, CON BACKER-ROD DE 13 MM DE DIÁMETRO (CINTILLA DE POLIURETANO) Y SELLADOR PARA JUNTAS SUPERSEAL P TIPO FESTER O SIMILAR, INCLUYE: HERRAMIENTA, LIMPIEZA DE LA JUNTA, ENSANCHE CON CORTADORA HASTA 13 MM, MATERIAL, DESPERDICIOS, EQUIPO Y MANO DE OBRA. | M | 152.38
DOPI-128 | ACABADO OXIDADO EN PISO DE CONCRETO, A BASE DE APLICACIÓN DE OXIDANTE PARA CONCRETO EN DILUCIÓN 1:1 DE ÓXIDO COLORANTE TIPO SICONE O SIMILAR Y AGUA, TERMINADO CON CAPA DE SELLADOR DE BARNIZ NF A DOS MANOS, SEGÚN MUESTRA AUTORIZADA POR SUPERVISIÓN Y PROYECTO, INCLUYE: HERRAMIENTA, LIMPIEZA Y PREPARACIÓN DE LA SUPERFICIE, APLICACIÓN DE OXIDANTE Y ACABADO, DESPERDICIOS, ACARREOS AL SITIO DE SU UTILIZACIÓN, EQUIPO Y MANO DE OBRA. | M2 | 40.25
DOPI-129 | SUMINISTRO Y COLOCACIÓN DE PISO VINÍLICO, MOD. SONDER LC-LVT-DW3210 O SIMILAR, INCLUYE: HERRAMIENTA, RECORTES EN REMATES A MUROS, NIVELADO, ACARREOS, ELEVACIONES, DESPERDICIOS, MATERIALES, EQUIPO Y MANO DE OBRA. | M2 | 120.27
DOPI-130 | CENEFA DE 10 CM DE ESPESOR DE CONCRETO PREMEZCLADO F'C= 150 KG/CM2 CON AGREGADO INTEGRAL DE GRANO DE MÁRMOL H3 DEL #2 (5 KG POR 1 M2), INCLUYE: CIMBRA, DESCIMBRA, COLADO, DESMOLDANTE, BARNIZ, CURADO, MATERIALES, ACARREOS, DESPERDICIOS, MANO DE OBRA, PRUEBAS DE LABORATORIO, EQUIPO Y HERRAMIENTA. | M2 | 1.28
D | EDIFICIO C |  | 0
D1 | CIMENTACIÓN |  | 0
DOPI-131 | TRAZO Y NIVELACIÓN CON EQUIPO TOPOGRÁFICO DEL TERRENO ESTABLECIENDO EJES Y REFERENCIAS Y BANCOS DE NIVEL, INCLUYE: CRUCETAS, ESTACAS, HILOS, MARCAS Y TRAZOS CON CALHIDRA, MANO DE OBRA, EQUIPO Y HERRAMIENTA. | M2 | 92.14
DOPI-132 | EXCAVACIÓN POR MEDIOS MECÁNICOS EN MATERIAL TIPO II, DE 0.00 A -2.00 M DE PROFUNDIDAD, INCLUYE: AFINE DE PLANTILLA Y TALUDES, ACARREO DEL MATERIAL A BANCO DE OBRA PARA SU POSTERIOR RETIRO, MANO DE OBRA, EQUIPO Y HERRAMIENTA. (MEDIDO EN TERRENO NATURAL POR SECCIÓN). | M3 | 53.16
DOPI-133 | RELLENO EN CEPAS O MESETAS CON MATERIAL PRODUCTO DE LA EXCAVACIÓN, COMPACTADO CON EQUIPO DE IMPACTO AL 95% ± 2 DE SU P.V.S.M., PRUEBA AASHTO ESTANDAR, CBR DEL 5% MÍNIMO, EN CAPAS NO MAYORES DE 20 CM, INCLUYE: INCORPORACIÓN DE AGUA NECESARIA, ACARREOS, MANO DE OBRA, EQUIPO Y HERRAMIENTA. | M3 | 13.75
DOPI-134 | RELLENO EN CEPAS O MESETAS CON MATERIAL DE BANCO (TEPETATE), COMPACTADO CON EQUIPO DE IMPACTO AL 95% ± 2 DE SU P.V.S.M., PRUEBA AASHTO ESTÁNDAR, CBR DEL 5% MÍNIMO, EN CAPAS NO MAYORES DE 20 CM, INCLUYE: INCORPORACIÓN DE AGUA NECESARIA, MANO DE OBRA, EQUIPO Y HERRAMIENTA, MEDIDO EN TERRENO NATURAL POR SECCIÓN SEGÚN PROYECTOS. | M3 | 9.17
DOPI-135 | CARGA MECÁNICA Y ACARREO EN CAMIÓN 1 ER. KILOMETRO, DE MATERIAL PRODUCTO DE EXCAVACIÓN, DEMOLICIÓN Y/O ESCOMBROS, INCLUYE: REGALÍAS AL BANCO DE TIRO, MANO DE OBRA, EQUIPO Y HERRAMIENTA. | M3 | 38.96
DOPI-136 | ACARREO EN CAMIÓN DE MATERIAL PRODUCTO DE EXCAVACIONES, DEMOLICIONES Y/O ESCOMBROS, EN KILÓMETROS SUBSECUENTES. VOLUMEN MEDIDO EN SECCIONES, INCLUYE: ABUNDAMIENTO. | M3-KM | 1012.96
DOPI-137 | PLANTILLA DE 5 CM DE ESPESOR DE CONCRETO HECHO EN OBRA DE F´C=100 KG/CM2, INCLUYE: PREPARACIÓN DE LA SUPERFICIE, NIVELACIÓN, MAESTREADO, COLADO, MANO DE OBRA, EQUIPO Y HERRAMIENTA. | M2 | 30.18
DOPI-138 | MEJORAMIENTO DEL TERRENO NATURAL CON SUELO CEMENTO EN PROPORCIÓN 8:1, CON MATERIAL DE BANCO, COMPACTADO EN CAPAS DE NO MAS DE 20 CM AL 95% DE SU P.V.S.M., CONFORME A LA PRUEBA AASTHO ESTÁNDAR, INCLUYE: EXTENDIDO DEL MATERIAL, HOMOGENIZADO, AFINE DE LA SUPERFICIE, COMPACTADO, MANO DE OBRA, EQUIPO Y HERRAMIENTA. | M3 | 5.84
DOPI-139 | CIMBRA EN ZAPATAS Y DADOS DE CIMENTACIÓN, ACABADO COMÚN, INCLUYE: SUMINISTRO DE MATERIALES, ACARREOS, CORTES, HABILITADO, CIMBRADO, DESCIMBRADO, MANO DE OBRA, LIMPIEZA, EQUIPO Y HERRAMIENTA. | M2 | 40.29
DOPI-140 | CIMBRA EN CONTRATRABES DE CIMENTACIÓN, ACABADO COMÚN, INCLUYE: SUMINISTRO DE MATERIALES, ACARREOS, CORTES, HABILITADO, CIMBRADO, DESCIMBRADO, MANO DE OBRA, LIMPIEZA, EQUIPO Y HERRAMIENTA. | M2 | 37.67
DOPI-141 | SUMINISTRO, HABILITADO Y COLOCACIÓN DE ACERO DE REFUERZO DE FY= 4200 KG/CM2, INCLUYE: MATERIALES, TRASLAPES, SILLETAS, HABILITADO, AMARRES, MANO DE OBRA, EQUIPO Y HERRAMIENTA. | KG | 1518.92
DOPI-142 | SUMINISTRO Y COLOCACIÓN DE CONCRETO PREMEZCLADO BOMBEABLE F'C= 250 KG/CM2, T.M.A. 3/4", R.N., REV. 14, EN CIMENTACIÓN, INCLUYE: HERRAMIENTA, BOMBA, ACARREOS, DESPERDICIOS, COLADO, VIBRADO, CURADO, MATERIALES, PRUEBAS DE LABORATORIO, EQUIPO Y MANO DE OBRA. | M3 | 2.33
DOPI-143 | SUMINISTRO Y COLOCACIÓN DE CONCRETO PREMEZCLADO F´C= 250 KG/CM2, R.N., REV. 14 CM T.M.A. 19 MM, EN CIMENTACIÓN, INCLUYE: MATERIALES, COLADO, VIBRADO, DESCIMBRA, CURADO, MANO DE OBRA, PRUEBAS DE LABORATORIO, EQUIPO Y HERRAMIENTA. | M3 | 11.26
DOPI-144 | SUMINISTRO, HABILITADO Y MONTAJE DE PLACA DE ACERO A-36 DE 50 X 50 CM Y 3/4", INCLUYE: HERRAMIENTA, 8 PERFORACIONES PARA COLOCAR ANCLAS DE 3/4", TRAZO, MATERIALES, CORTES, SOLDADURA, FIJACIÓN, MANO DE OBRA, EQUIPO Y MANO DE OBRA. | PZA | 6
DOPI-145 | SUMINISTRO, HABILITADO Y MONTAJE DE ANCLA DE ACERO A-36 A BASE DE REDONDO LISO DE 3/4" DE DIÁMETRO CON UN DESARROLLO DE 1.00 M CON ROSCA EN LA PARTE SUPERIOR DE 20 CM, Y UNA PLACA DE ATRAQUE DE 0.05 X 0.05 M Y 3/4" EN LA PARTE INFERIOR, INCLUYE: HERRAMIENTA, ACARREOS, TUERCA HEXAGONAL ESTRUCTURAL DE 1/2" PESADA GRADO 5 CON RONDANA PLANA, CORTES, DESPERDICIOS, PLOMEO, NIVELADO, MATERIALES, FIJACIÓN, EQUIPO Y MANO DE OBRA. | PZA | 48
DOPI-146 | SUMINISTRO, HABILITADO Y MONTAJE DE CARTABONES PARA PB-2 CON PLACA DE ACERO A-36 DE 15 X 15 CM, 3/8" DE ESPESOR, INCLUYE: CORTES, DESPERDICIOS, SOLDADURA, PINTURA PRIMARIO ANTICORROSIVO Y ACABADO ALQUIDALICO COLOR BLANCO EN 3 MILÉSIMAS DE ESPESOR, TRASLADO DE MATERIALES, MANO DE OBRA, EQUIPO Y HERRAMIENTA. | PZA | 48
DOPI-147 | ASENTAMIENTO DE PLACAS METÁLICAS A BASE DE GROUT NO METÁLICO, INCLUYE: MATERIALES, MANO DE OBRA, EQUIPO Y HERRAMIENTA. | M3 | 0.09
D2 | ESTRUCTURA |  | 0
D2.1 | MUROS Y LOSACERO |  | 0
DOPI-148 | CIMBRA DE MADERA ACABADO APARENTE, CON MADERA DE ÁLAMO, ACABADO FENÓLICO, INCLUYE: HERRAMIENTA, HABILITADO, CHAFLANES, CIMBRA, DESCIMBRA, LIMPIEZA, ACARREO DE MATERIALES AL SITIO DE SU UTILIZACIÓN, A CUALQUIER NIVEL, EQUIPO Y MANO DE OBRA. | M2 | 192.26
DOPI-149 | SUMINISTRO, HABILITADO Y COLOCACIÓN DE ACERO DE REFUERZO DE FY= 4200 KG/CM2, INCLUYE: MATERIALES, TRASLAPES, SILLETAS, HABILITADO, AMARRES, MANO DE OBRA, EQUIPO Y HERRAMIENTA. | KG | 538.18
DOPI-150 | SUMINISTRO Y COLOCACIÓN DE CONCRETO PREMEZCLADO BOMBEABLE F'C= 250 KG/CM2, R.N., T.M.A. 3/4", REV. 16, EN MUROS, INCLUYE: HERRAMIENTA, MANIOBRAS, BOMBA, ACARREOS, DESPERDICIOS, COLADO, VIBRADO, CURADO, MATERIALES, PRUEBAS DE LABORATORIO, EQUIPO Y MANO DE OBRA. | M3 | 7.21
DOPI-151 | SUMINISTRO Y COLOCACIÓN DE CONCRETO PREMEZCLADO BOMBEABLE F'C= 250 KG/CM2, R.N., T.M.A. 3/4", REV. 16, A 14 DÍSA, EN MUROS, INCLUYE: HERRAMIENTA, MANIOBRAS, BOMBA, ACARREOS, DESPERDICIOS, COLADO, VIBRADO, CURADO, MATERIALES, PRUEBAS DE LABORATORIO, EQUIPO Y MANO DE OBRA. | M3 | 7.21
DOPI-152 | LOSA DE CONCRETO A BASE DE LOSACERO 25 CALIBRE 22, CON CARPETA DE COMPRESIÓN DE 5 CM DE CONCRETO PREMEZCLADO F'C= 250 KG/CM2, T.MA. 1/2", R.N., ACABADO LAVADO, DE 8.2 CM DE ESPESOR, INCLUYE: HERRAMIENTA, TRAZO, MALLA ELECTROSOLDADA 6X6/8-8, CANAL CPS 4" X 8.09 KG/M @ 10 CM EN CADA VALLE, SOLDADURA, FIJACIÓN, RECORTES, AJUSTES, UNIONES, TRASLAPES, APUNTALAMIENTO, ACARREOS, MANIOBRAS, ELEVACIONES, MATERIALES, EQUIPO Y MANO DE OBRA. | M2 | 77.34
DOPI-153 | SUMINISTRO Y APLICACIÓN DE SELLADOR DE POLIURETANO TRANSPARENTE, APLICADO A DOS MANOS EN MUROS DE CONCRETO, ACABADO NATURAL, A CUALQUIER ALTURA, INCLUYE: HERRAMIENTA, ACARREOS, LIMPIEZA DE LA SUPERFICIE, DESPERDICIOS, MATERIALES, EQUIPO Y MANO DE OBRA. | M2 | 192.26
DOPI-154 | SUMINISTRO Y APLICACIÓN DE PINTURA DE ESMALTE 100 MATE COMEX O SIMILAR, COLOR BLANCO, EN ESTRUCTURAS METÁLICAS, INCLUYE: APLICACIÓN DE RECUBRIMIENTO A 4 MILÉSIMAS DE ESPESOR, MATERIALES, MANO DE OBRA, EQUIPO Y HERRAMIENTA. | M2 | 77.34
D2.2 | ESTRUCTURA DE ACERO |  | 0
DOPI-155 | SUMINISTRO, HABILITADO, MONTAJE Y NIVELACIÓN DE COLUMNA ESTRUCTURAL, A BASE DE PERFILES ESTRUCTURALES, SOLDADOS Y/O ATORNILLADOS, (HSS, IPR, IPS, CPS, OR, OC, TUBOS, PTR, PLACAS). INCLUYE: HERRAMIENTA, PRIMARIO ANTICORROSIVO, TRAZO, CORTES, BARRENOS, SOLDADURA, MATERIALES, EQUIPO Y MANO DE OBRA | KG | 2591.38
DOPI-156 | SUMINISTRO, HABILITADO Y MONTAJE DE ESTRUCTURA METÁLICA PARA VIGAS, DE ACERO ASTM A-992 GRADO 50, SOLDADOS Y/O ATORNILLADOS, (IPR, PTR, CPS, MONTEN ETC., DIFERENTES DIMENSIONES Y CALIBRES), INCLUYE: MATERIALES MENORES Y DE CONSUMO, TRAZO, CORTES, AJUSTES, DESPERDICIOS, ENDEREZADO, BISELADO, DESCALIBRES, BARRENOS, TORQUES, SOLDADURA, UNA PRUEBA RADIOGRÁFICA Y/O LÍQUIDOS PENETRANTES POR CADA 500 KG. DE ACERO, FLETES, PRIMARIO ANTICORROCIVO, MANO DE OBRA CALIFICADA, HERRAMIENTA, ANDAMIOS, EQUIPO, FLETES, ELEVACIONES, ACARREOS DE MATERIALES AL SITIO DE SU COLOCACIÓN, A CUALQUIER ALTURA. | KG | 6472.24
DOPI-157 | SUMINISTRO Y APLICACIÓN DE PINTURA DE ESMALTE 100 MATE COMEX O SIMILAR, COLOR BLANCO, EN ESTRUCTURAS METÁLICAS, INCLUYE: APLICACIÓN DE RECUBRIMIENTO A 4 MILÉSIMAS DE ESPESOR, MATERIALES, MANO DE OBRA, EQUIPO Y HERRAMIENTA. | KG | 9063.62
D3 | ESCALERA |  | 0
DOPI-158 | SUMINISTRO, HABILITADO Y MONTAJE DE PLACA DE ACERO A-36 DE 35 X 20 CM Y 1/2", INCLUYE: HERRAMIENTA, TRAZO, 3 PERFORACIONES PARA COLOCAR ANCLAS DE ÁNGULO LI 1.5" X 1.5" X 5/32", NIVELADO, CORTES, DESPERDICIOS, PRIMARIO ANTICORROSIVO, MATERIALES, FIJACIÓN, EQUIPO Y MANO DE OBRA. | PZA | 2
DOPI-159 | ASENTAMIENTO DE PLACAS METÁLICAS DE ESTRUCTURA A BASE DE GROUT NO METÁLICO, INCLUYE: MATERIALES, MANO DE OBRA, EQUIPO Y HERRAMIENTA. | M3 | 0.02
DOPI-160 | SUMINISTRO, HABILITADO, MONTAJE Y NIVELACIÓN DE HERRERÍA PARA ESCALERA, A UNA ALTURA DE HASTA 3.50 M, A BASE DE PERFILES ESTRUCTURALES, SOLDADOS Y/O ATORNILLADOS, (HSS, IPR, IPS, CPS, OR, OC, TUBOS, PTR, PLACAS). INCLUYE: HERRAMIENTA, PRIMARIO ANTICORROSIVO, ACARREOS, TRAZO, CORTES, DESPERDICIOS, PLOMEO, SOLDADURA, ELEMENTOS DE FIJACIÓN, AJUSTES, MATERIALES, EQUIPO Y MANO DE OBRA. | KG | 399.89
DOPI-161 | SUMINISTRO, HABILITADO Y MONTAJE DE ANCLA DE ACERO A-36 A BASE DE REDONDO ÁNGULO LI 1.5" X 1.5" X 5/32" CON UN DESARROLLO DE 0.15 M CON UNA PLACA DE ATRAQUE DE 0.06 X 0.06 CM Y 1/2" EN LA PARTE INFERIOR, INCLUYE: HERRAMIENTA, ACARREOS, CORTES, DESPERDICIOS, PLOMEO, NIVELADO, MATERIALES, FIJACIÓN, EQUIPO Y MANO DE OBRA. | PZA | 6
DOPI-162 | FABRICACIÓN DE ESCALÓN A BASE DE POLÍN MONTEN DE 12” X 3 1/2" CAL. 12 (13.62 KG/M) REFORZADA CON 2 VARILLAS #3 SOLDADAS A ESTRUCTURA DE ESCALERA (CPS) Y MALLA ELECTROSOLDADA 6X6-10/10, COLADA A BASE DE CONCRETO F'C= 200 KG/CM2, T.MA. 1/2", R.N., ADICIONADO CON FIBRA DE POLIPROPILENO PROP. 140 GR/M3, ACABADO LAVADO, INCLUYE: HERRAMIENTA, TRAZO, SUMINISTRO DE MATERIALES, ACARREOS, ELEVACIONES, CORTES, DESPERDICIOS, FIJACIÓN POR SOLDADURA DE POLÍN MONTEN A ESTRUCTURA DE ESCALERA (CPS), COLADO, VIBRADO, PRIMARIO ANTICORROSIVO, ACABADO CON PINTURA DE ESMALTE 100 MATE COLOR SEGÚN PROYECTO, NIVELADO, AJUSTES, EQUIPO Y MANO DE OBRA. | M | 18
DOPI-163 | SUMINISTRO Y APLICACIÓN DE PINTURA DE ESMALTE 100 MATE COMEX O SIMILAR, COLOR BLANCO, EN ESTRUCTURAS METÁLICAS, INCLUYE: APLICACIÓN DE RECUBRIMIENTO A 4 MILÉSIMAS DE ESPESOR, MATERIALES, MANO DE OBRA, EQUIPO Y HERRAMIENTA. | KG | 399.89
D4 | ALBAÑILERÍAS |  | 0
DOPI-164 | CIMBRA ACABADO COMÚN EN DALAS Y CASTILLOS A BASE DE MADERA DE PINO DE 3A, INCLUYE: HERRAMIENTA, SUMINISTRO DE MATERIALES, ACARREOS, CORTES, HABILITADO, CIMBRADO, DESCIMBRA, EQUIPO Y MANO DE OBRA. | M2 | 70.13
DOPI-165 | SUMINISTRO, HABILITADO Y COLOCACIÓN DE ACERO DE REFUERZO DE FY= 4200 KG/CM2, INCLUYE: MATERIALES, TRASLAPES, SILLETAS, HABILITADO, AMARRES, MANO DE OBRA, EQUIPO Y HERRAMIENTA. | KG | 920.72
DOPI-166 | CONCRETO HECHO EN OBRA DE F'C= 200 KG/CM2, T.MA. 3/4", R.N., INCLUYE: HERRAMIENTA, ELABORACIÓN DE CONCRETO, ACARREOS, COLADO, VIBRADO, EQUIPO Y MANO DE OBRA. | M3 | 4.91
DOPI-167 | MURO DE LADRILLO DE 14 CM DE ESPESOR PROMEDIO, A SOGA, CON LADRILLO DE BARRO RECOCIDO DE LA REGIÓN 7 X 14 X 28 CM, ASENTADO CON MORTERO CEMENTO-ARENA EN PROPORCIÓN 1:4, ACABADO COMÚN, DE 0.00 A 3.00 M DE ALTURA, INCLUYE: HERRAMIENTA, TRAZO, NIVELACIÓN, PLOMEO, ANDAMIOS, CORTES, DESPERDICIOS, ELEVACIONES, MATERIALES, EQUIPO Y MANO DE OBRA. | M2 | 126.09
D5 | CUBIERTA |  | 0
D5.1 | MULTYTECHO |  | 0
DOPI-168 | SUMINISTRO Y COLOCACIÓN DE PANEL PREFABRICADO TIPO TERNIUM MULTYTECHO O SIMILAR DE 3” DE ESPESOR, COMPUESTO POR UN NÚCLEO DE ESPUMA RÍGIDA DE POLIURETANO Y DOS CARAS DE ACERO TERNIUM PINTRO CAL. 26, ACABADO LISO, COLOR BLANCO, CON UN ANCHO EFECTIVO 1.00 M, INCLUYE: HERRAMIENTA, ELEMENTOS DE FIJACIÓN, ACARREOS, MANIOBRAS, ELEVACIONES, CORTES, SELLADO DE JUNTAS CON SILICÓN, DESPERDICIOS, AJUSTES, MATERIALES, EQUIPO Y MANO DE OBRA. | M2 | 86.23
DOPI-169 | SUMINISTRO Y COLOCACIÓN DE CABALLETE TIPO-100 LISO CAL. 22, CON PLACA DE FIJACIÓN PARA TERNIUM MULTYTECHO, INCLUYE: HERRAMIENTA, ELEMENTOS DE FIJACIÓN, ACARREOS, MANIOBRAS, ELEVACIONES, CORTES, DESPERDICIOS, AJUSTES, SELLADO DE JUNTAS CON SILICÓN, MATERIALES, EQUIPO Y MANO DE OBRA. | M | 27.65
DOPI-170 | SUMINISTRO Y COLOCACIÓN DE REMATE RECTO DE 49 X 49 MM, DE LÁMINA TERNIUM PINTRO CALIBRE 22, INCLUYE: HERRAMIENTA, ELEMENTOS DE FIJACIÓN, ACARREOS, MANIOBRAS, ELEVACIONES, CORTES, DESPERDICIOS, AJUSTES, MATERIALES, EQUIPO Y MANO DE OBRA. | M | 27.65
DOPI-171 | SUMINISTRO Y APLICACIÓN DE PINTURA DE ESMALTE 100 MATE COMEX O SIMILAR, COLOR NEGRO, EN ESTRUCTURAS METÁLICAS, INCLUYE: APLICACIÓN DE RECUBRIMIENTO A 4 MILÉSIMAS DE ESPESOR, MATERIALES, MANO DE OBRA, EQUIPO Y HERRAMIENTA. | M2 | 86.23
D5.2 | TRASLÚCIDA |  | 0
DOPI-172 | SUMINISTRO Y COLOCACIÓN DE CUBIERTA TRASLÍCIDA A BASE DE POLICARBONATO CELULAR DE 16 MM, COLOR BLANCO, CON UNIONES TIPO U MECÁNICAS SIN PRFORACIONES, SISTEMA DANPALÓN DANPAL O SIMILAR, INCLUYE: HERRAMIENTA, ELEMENTOS DE FIJACIÓN, ACARREOS, MANIOBRAS, ELEVACIONES, CORTES, SELLADO DE JUNTAS CON SILICÓN, DESPERDICIOS, AJUSTES, MATERIALES, EQUIPO Y MANO DE OBRA. | M2 | 19.93
D6 | RECUBRIMIENTOS Y ACABADOS |  | 0
DOPI-173 | APLANADO DE 2.00 CM DE ESPESOR EN MURO CON MORTERO CEMENTO-ARENA 1:3, ACABADO APALILLADO FINO, INCLUYE: HERRAMIENTA, MATERIALES, ACARREOS, DESPERDICIOS, MANO DE OBRA, ANDAMIOS, PLOMEADO, NIVELADO, REGLEADO, RECORTES, EQUIPO Y MANO DE OBRA. | M2 | 126.09
DOPI-174 | BOQUILLA DE 15 A 20 CM DE ANCHO, CON MORTERO CEMENTO-ARENA PROPORCIÓN 1:3, TERMINADO APALILLADO, INCLUYE: MATERIALES, ACARREOS, DESPERDICIOS, MANO DE OBRA, PLOMEADO, NIVELADO, REGLEADO, RECORTES, MANO DE OBRA, EQUIPO Y HERRAMIENTA. | M | 12.66
DOPI-175 | FILETES Y BOLEADOS, HECHOS CON MORTERO CEMENTO-ARENA EN PROPORCIÓN 1:3, TANTO INCLINADOS COMO VERTICALES A TIRO DE HILO Y ESCUADRA, INCLUYE: DESPERDICIOS, ANDAMIOS, ACARREO DE MATERIALES AL SITIO DE SU UTILIZACIÓN, A CUALQUIER NIVEL, EQUIPO Y MANO DE OBRA. | M | 12.96
DOPI-176 | SUMINISTRO Y APLICACIÓN DE PINTURA VINÍLICA LÍNEA VINIMEX PREMIUM DE COMEX A DOS MANOS, A CUALQUIER ALTURA, EN CUALQUIER COLOR, LIMPIANDO Y PREPARANDO LA SUPERFICIE, APLICACIÓN DE SELLADOR 5 X 1 O SIMILAR, INCLUYE: HERRAMIENTA, ANDAMIOS, MATERIALES, EQUIPO Y MANO DE OBRA. | M2 | 126.09
D7 | PISOS |  | 0
DOPI-177 | SUMINISTRO Y COLOCACIÓN DE MALLA ELECTROSOLDADA 6X6-8/8, INCLUYE: HABILITADO, DESPERDICIOS, CORTES, AJUSTES, ALAMBRE, TRASLAPES, SILLETAS, MATERIAL DE FIJACIÓN, ACARREO DEL MATERIAL AL SITIO DE SU COLOCACIÓN, MANO DE OBRA Y HERRAMIENTA. | M2 | 163.44
DOPI-178 | FIRME DE 10 CM DE ESPESOR DE CONCRETO PREMEZCLADO F´C= 150 KG/CM2 R.N., T.M.A. 3/4", ACABADO PULIDO, INCLUYE: HERRAMIENTA, ALLANADORA ORBITAL, ACARREOS, DESPERDICIOS, CIMBRA, DESCIMBRA, COLADO, CURADO, MATERIALES, EQUIPO Y MANO DE OBRA. | M2 | 163.44
DOPI-179 | CORTE CON DISCO DE DIAMANTE HASTA 1/3 DE ESPESOR DE LA LOSA Y HASTA 3 MM DE ANCHO, INCLUYE: EQUIPO, DISCO DE DIAMANTE, HERRAMIENTA Y MANO DE OBRA. | M | 144.64
DOPI-180 | CALAFATEO DE JUNTAS DE DILATACIÓN EN PAVIMENTOS DE CONCRETO HIDRÁULICO DE 13 MM X 17 MM, CON BACKER-ROD DE 13 MM DE DIÁMETRO (CINTILLA DE POLIURETANO) Y SELLADOR PARA JUNTAS SUPERSEAL P TIPO FESTER O SIMILAR, INCLUYE: HERRAMIENTA, LIMPIEZA DE LA JUNTA, ENSANCHE CON CORTADORA HASTA 13 MM, MATERIAL, DESPERDICIOS, EQUIPO Y MANO DE OBRA. | M | 144.64
DOPI-181 | SUMINISTRO Y APLICACIÓN DE EPÓXICO HD1 AS, COLOR NEGRO, ZAAK O SIMILAR, APLICADO A DOS MANOS, INCLUYE: HERRAMIENTA, LIMPIEZA Y PREPARACIÓN DE LA SUPERFICIE, DESPERDICIOS, ACARREOS AL SITIO DE SU UTILIZACIÓN, EQUIPO Y MANO DE OBRA. | M2 | 163.44
E | BANQUETAS, CRUCES PEATONALES Y ACCESIBILIDAD UNIVERSAL |  | 0
DOPI-182 | TRAZO Y NIVELACIÓN CON EQUIPO TOPOGRÁFICO DEL TERRENO ESTABLECIENDO EJES Y REFERENCIAS Y BANCOS DE NIVEL, INCLUYE: HERRAMIENTA, CRUCETAS, ESTACAS, HILOS, MARCAS Y TRAZOS CON CALHIDRA, EQUIPO Y MANO DE OBRA. | M2 | 379.75
DOPI-183 | EXCAVACIÓN POR MEDIOS MANUALES EN MATERIAL TIPO II, DE 0.00 A -2.00 M DE PROFUNDIDAD, INCLUYE: AFINE DE PLANTILLA Y TALUDES, ACARREO DEL MATERIAL A BANCO DE OBRA PARA SU POSTERIOR RETIRO, MANO DE OBRA, ABUNDAMIENTO, EQUIPO Y HERRAMIENTA. (MEDIDO EN TERRENO NATURAL POR SECCIÓN). | M3 | 17.09
DOPI-184 | ESCARIFICACIÓN DEL TERRENO NATURAL DE 15 CM DE ESPESOR POR MEDIOS MECÁNICOS, COMPACTADO CON EQUIPO DE IMPACTO AL 90% ± 2 DE SU P.V.S.M., PRUEBA AASHTO ESTANDAR, CBR DEL 5% MÍNIMO, INCLUYE: AFINE DE LA SUPERFICIE, EXTENDIDO DEL MATERIAL, HOMOGENIZADO, COMPACTADO, MANO DE OBRA, EQUIPO Y HERRAMIENTA. | M2 | 265.83
DOPI-185 | RELLENO EN CEPAS O MESETAS CON MATERIAL PRODUCTO DE LA EXCAVACIÓN, COMPACTADO CON EQUIPO DE IMPACTO AL 90% ± 2 DE SU P.V.S.M., PRUEBA AASHTO ESTANDAR, CBR DEL 5% MÍNIMO, EN CAPAS NO MAYORES DE 20 CM, INCLUYE: HERRAMIENTA, INCORPORACIÓN DE AGUA NECESARIA, ACARREOS, ABUNDAMIENTO, EQUIPO Y MANO DE OBRA. | M3 | 10.25
DOPI-186 | RELLENO EN CEPAS O MESETAS CON MATERIAL DE BANCO (TEPETATE), COMPACTADO CON EQUIPO DE IMPACTO AL 90% ± 2 DE SU P.V.S.M., PRUEBA AASHTO ESTÁNDAR, CBR DEL 5% MÍNIMO, EN CAPAS NO MAYORES DE 20 CM, INCLUYE: HERRAMIENTA, INCORPORACIÓN DE AGUA NECESARIA, MEDIDO EN TERRENO NATURAL POR SECCIÓN SEGÚN PROYECTOS, ABUNDAMIENTO, EQUIPO Y MANO DE OBRA. | M3 | 6.84
DOPI-187 | SUMINISTRO Y COLOCACIÓN DE TIERRA VEGETAL PREPARADA PARA JARDINERÍA, INCLUYE: SUMINISTRO, ACARREO, COLOCACIÓN, MANO DE OBRA, EQUIPO Y HERRAMIENTA. | M3 | 16.07
DOPI-188 | GUARNICIÓN TIPO "L" EN SECCIÓN 35-20X45 Y CORONA DE 15 CM DE ALTURA POR 12X15 CM, DE CONCRETO PREMEZCLADO F'C=250 KG/CM2., T.M.A. 19 MM., R.N., INCLUYE: CIMBRA, DESCIMBRA, COLADO, CURADO, MATERIALES, DESPERDICIOS, MANO DE OBRA, PRUEBAS DE LABORATORIO, EQUIPO Y HERRAMIENTA. | M | 101.31
DOPI-189 | LOSA DE AJUSTE EN SECCIÓN 45 X 20 CM DE CONCRETO F'C=250 KG/CM2, T.M.A. 19 MM, R.N, PREMEZCLADO, INCLUYE: CIMBRA, DESCIMBRA, COLADO, MATERIALES, DESPERDICIOS, CURADO, MANO DE OBRA, PRUEBAS DE LABORATORIO, EQUIPO Y HERRAMIENTA. | M | 14.99
DOPI-190 | GUARNICIÓN TIPO "I" EN SECCIÓN 15X35 CM DE ALTURA A BASE DE CONCRETO PREMEZCLADO F'C= 250 KG/CM2, T.M.A. 19 MM, R.N., ACABADO APARENTE, INCLUYE: CIMBRA, DESCIMBRA, COLADO, MATERIALES, CURADO, DESPERDICIOS, MANO DE OBRA, PRUEBAS DE LABORATORIO, EQUIPO Y HERRAMIENTA. | M | 114.78
DOPI-191 | CENEFA DE 10 CM DE ESPESOR DE CONCRETO PREMEZCLADO F´C= 200 KG/CM2, R. N., T.M.A. 19 MM, TIRO DIRECTO, COLOR NEGRO INTEGRADO AL 4%, ACABADO ESTAMPADO TIPO PIEL DE ELEFANTE, INCLUYE: CIMBRA, DESCIMBRA, COLADO, DESMOLDANTE, BARNIZ, CURADO, MATERIALES, ACARREOS, DESPERDICIOS, MANO DE OBRA, PRUEBAS DE LABORATORIO, EQUIPO Y HERRAMIENTA. | M2 | 58.16
DOPI-192 | BANQUETA DE 10 CM DE ESPESOR DE CONCRETO PREMEZCLADO F'C= 200 KG/CM2., R.N., T.M.A. 19 MM, CON ACABADO ESCOBILLADO, INCLUYE: CIMBRA, DESCIMBRA, COLADO, CURADO, MATERIALES, ACARREOS, DESPERDICIOS, MANO DE OBRA, PRUEBAS DE LABORATORIO, EQUIPO Y HERRAMIENTA. | M2 | 162.23
DOPI-193 | PISO DE 15 CM DE ESPESOR A BASE DE CONCRETO PREMEZCLADO F'C= 200 KG/CM2, R.N., T.M.A. 19 MM, EN RAMPA DE 15 CM DE ESPESOR PROMEDIO EN BANQUETAS Y/O ANDADORES CON PENDIENTE MÁXIMA DEL 6%, CON ACABADO TIPO ESTRIADO CON LLANA RANURADA CON SECCIÓN SEMICÍRCULAR DE BASE 2" X 1" DE PROFUNDIDAD, TIPO VIBRADOR, INCLUYE: CIMBRA, DESCIMBRA, COLADO, CURADO, MATERIALES, MANO DE OBRA, EQUIPO Y HERRAMIENTA. | M2 | 23.21
DOPI-194 | SUMINISTRO Y COLOCACIÓN DE MALLA ELECTROSOLDADA 6X6-10/10, INCLUYE: HABILITADO, DESPERDICIOS, CORTES, AJUSTES, ALAMBRE, TRASLAPES, SILLETAS, MATERIAL DE FIJACIÓN, ACARREO DEL MATERIAL AL SITIO DE SU COLOCACIÓN, MANO DE OBRA Y HERRAMIENTA. | M2 | 32.2
DOPI-195 | CORTE CON DISCO DE DIAMANTE HASTA 1/3 DE ESPESOR DE LA LOSA Y HASTA 3 MM DE ANCHO, INCLUYE: EQUIPO, DISCO DE DIAMANTE, HERRAMIENTA Y MANO DE OBRA. | M | 254.2
DOPI-196 | FORJADO DE ESCALÓN DE 30X15 CM A BASE DE BLOCK DE JALCRETO 11X14X28 CM, ASENTADO Y APLANADO DE 2.5 CM DE ESPESOR CON MORTERO CEMENTO- ARENA 1:3; ACABADO PULIDO O APALILLADO, INCLUYE: MATERIAL, DESPERDICIOS, MANO DE OBRA, HERRAMIENTA, EQUIPO Y ACARREOS. | M | 4.57
DOPI-197 | HUELLA DE 30 CM DE ANCHO Y 5 CM DE ESPESOR A BASE DE CONCRETO PREMEZCLADO F'C= 200 KG/CM2., R.N., T.M.A. 19 MM, ACABADO ESCOBILLADO, INCLUYE: CIMBRA PERIMETRAL, COLADO, CURADO, MATERIAL, DESPERDICIOS, MANO DE OBRA, HERRAMIENTA, EQUIPO Y ACARREOS. | M | 4.57
DOPI-198 | APLANADO DE 2 CM DE ESPESOR EN MURO CON MORTERO CEMENTO-ARENA 1:4, ACABADO FINO, INCLUYE: MATERIALES, ACARREOS, DESPERDICIOS, MANO DE OBRA, PLOMEADO, NIVELADO, REGLEADO, RECORTES, MANO DE OBRA, EQUIPO Y HERRAMIENTA. | M2 | 3.85
DOPI-199 | SUMINISTRO Y APLICACIÓN DE PINTURA VINÍLICA LÍNEA VINIMEX PREMIUM DE COMEX O SIMILAR, CON DOS APLICACIONES COMO MINIMO, LIMPIANDO Y PREPARANDO LA SUPERFICIE, INCLUYE: SELLADOR VINILICO, MATERIALES, DESPERDICIOS, MANO DE OBRA, ANDAMIOS, EQUIPO, HERRAMIENTA Y ACARREOS. | M2 | 3.85
DOPI-200 | SUMINISTRO Y COLOCACIÓN DE BOLARDO DE 6" DE DIÁMETRO, COLOR GRIS MARTILLO CON PINTURA ELECTROSTÁTICA, FABRICADO EN TUBO DE ACERO AL CARBÓN CEDULA 30, DE 1.10 M DE LONGITUD (0.75 M VISIBLE Y 0.35 M OCULTO), TAPA SUPERIOR DE PLACA 3/16" C/ESCUDO EN ACERO INOXIDABLE (RECORTE LASER), 3 CALCOMANÍAS COLOR BLANCO REFLEJANTE GRADO DIAMANTE DE 3 CM DE ANCHO, 4 ANILLOS DE HERRERÍA PARA PROTEGER PLACA Y CALCOMANÍAS REFLEJANTES (VER DETALLE EN PROYECTO), CON ANCLAS SOLDADAS DE VARILLA DE 1/2" DE 10 CM PARA SU ANCLAJE, INCLUYE: DADO DE CONCRETO F´C= 150 KG/CM2 HECHO EN OBRA DE 40X40X40 CM, ACARREOS, MATERIALES, MANO DE OBRA, EQUIPO Y HERRAMIENTA. | PZA | 10
DOPI-201 | SUMINISTRO Y COLOCACIÓN DE GUÍA PODOTÁCTIL PUNTUAL Y/O AVANCE CON LÍNEAS, PREFABRICADA A BASE DE CONCRETO VIBROPRENSADO, RESISTENCIA DE F´C= 250 KG/CM2, MEDIDAS DE 40 X 40 X 4 CM, COLOR NEGRO 2500, CON SELLADOR ACRILICO LIBRE DE SOLVENTES MATE, JUNTA DE 2 A 3 MM DE ESPESOR COMO MÍNIMO DE SEPARACIÓN, ASENTADO CON MORTERO CEMENTO-ARENA 1:3 DE 2 CM MÍNIMO, INCLUYE: MATERIALES, ACARREOS, ALMACENAJES, PREPARACIÓN DE LA SUPERFICIE, RECORTES, DESPERDICIOS, AJUSTES, EQUIPO, ASÍ COMO LA LIMPIEZA PARCIAL Y TOTAL AL INICIO Y FINAL DE ESTA ACTIVIDAD, MANO DE OBRA Y HERRAMIENTA. | PZA | 24
DOPI-202 | CARGA MECÁNICA Y ACARREO EN CAMIÓN DE MATERIAL PRODUCTO DE EXCAVACIÓN, DEMOLICIÓN Y/O ESCOMBROS, A 1ER KILÓMETRO DE DISTANCIA, VOLUMEN MEDIDO EN SECCIONES, INCLUYE: REGALÍAS AL BANCO DE TIRO Y ABUNDAMIENTO. | M3 | 6.84
DOPI-203 | ACARREO EN CAMIÓN DE MATERIAL PRODUCTO DE EXCAVACIONES, DEMOLICIONES Y/O ESCOMBROS, EN KILÓMETROS SUBSECUENTES. VOLUMEN MEDIDO EN SECCIONES, INCLUYE: ABUNDAMIENTO. | M3-KM | 117.84
F | MURO PERIMETRAL |  | 0
F1 | EXCAVACIONES Y RELLENOS |  | 0
DOPI-204 | TRAZO Y NIVELACIÓN CON EQUIPO TOPOGRÁFICO DEL TERRENO ESTABLECIENDO EJES Y REFERENCIAS Y BANCOS DE NIVEL, INCLUYE: HERRAMIENTA, CRUCETAS, ESTACAS, HILOS, MARCAS Y TRAZOS CON CALHIDRA, EQUIPO Y MANO DE OBRA. | M2 | 169.33
DOPI-205 | EXCAVACIÓN POR MEDIOS MECÁNICOS EN MATERIAL TIPO II, DE 0.00 A 2.00 M DE PROFUNDIDAD, INCLUYE: AFINE DE PLANTILLA Y TALUDES, ACARREO DEL MATERIAL A BANCO DE OBRA PARA SU POSTERIOR RETIRO, MANO DE OBRA, ABUNDAMIENTO, EQUIPO Y HERRAMIENTA. (MEDIDO EN TERRENO NATURAL POR SECCIÓN). | M3 | 179.34
DOPI-206 | RELLENO EN CEPAS O MESETAS CON MATERIAL PRODUCTO DE LA EXCAVACIÓN, COMPACTADO CON EQUIPO DE IMPACTO AL 90% ± 2 DE SU P.V.S.M., PRUEBA AASHTO ESTANDAR, CBR DEL 5% MÍNIMO, EN CAPAS NO MAYORES DE 20 CM, INCLUYE: HERRAMIENTA, INCORPORACIÓN DE AGUA NECESARIA, ACARREOS, ABUNDAMIENTO, EQUIPO Y MANO DE OBRA. | M3 | 13.37
DOPI-207 | RELLENO EN CEPAS O MESETAS CON MATERIAL DE BANCO (TEPETATE), COMPACTADO CON EQUIPO DE IMPACTO AL 90% ± 2 DE SU P.V.S.M., PRUEBA AASHTO ESTÁNDAR, CBR DEL 5% MÍNIMO, EN CAPAS NO MAYORES DE 20 CM, INCLUYE: HERRAMIENTA, INCORPORACIÓN DE AGUA NECESARIA, MEDIDO EN TERRENO NATURAL POR SECCIÓN SEGÚN PROYECTOS, ABUNDAMIENTO, EQUIPO Y MANO DE OBRA. | M3 | 8.92
DOPI-208 | RELLENO COMPACTADO POR CUALQUIER MEDIO DE SUELO-CEMENTO, A BASE DE MATERIAL DE BANCO (TEPETATE) EN PROPORCIÓN DE 8:1, EN CEPAS O CAJÓN, A CUALQUIER PROFUNDIDAD, COMPACTADO CON COMPACTADOR DE IMPACTO EN CAPAS NO MAYORES DE 20 CM AL 95% DE SU P.V.S.M, PRUEBA AASHTO ESTÁNDAR, INCLUYE: HERRAMIENTA, SUMINISTRO DE AGUA PARA LOGRAR HUMEDAD ÓPTIMA, MEZCLADO, TENDIDO, EQUIPO, PRUEBAS DE COMPACTACIÓN, EQUIPO Y MANO DE OBRA. | M3 | 16.11
DOPI-209 | CARGA MECÁNICA Y ACARREO EN CAMIÓN DE MATERIAL PRODUCTO DE EXCAVACIÓN, DEMOLICIÓN Y/O ESCOMBROS, A 1ER KILÓMETRO DE DISTANCIA, VOLUMEN MEDIDO EN SECCIONES, INCLUYE: REGALÍAS AL BANCO DE TIRO Y ABUNDAMIENTO. | M3 | 165.97
DOPI-210 | ACARREO EN CAMIÓN DE MATERIAL PRODUCTO DE EXCAVACIONES, DEMOLICIONES Y/O ESCOMBROS, EN KILÓMETROS SUBSECUENTES. VOLUMEN MEDIDO EN SECCIONES, INCLUYE: ABUNDAMIENTO. | M3-KM | 4315.22
F2 | MAMPOSTERÍA |  | 0
DOPI-211 | PLANTILLA DE 5 CM DE ESPESOR DE CONCRETO HECHO EN OBRA DE F´C=100 KG/CM2, INCLUYE: PREPARACIÓN DE LA SUPERFICIE, NIVELACIÓN, MAESTREADO, COLADO, MANO DE OBRA, EQUIPO Y HERRAMIENTA. | M2 | 82.75
DOPI-212 | SUMINISTRO Y COLOCACIÓN DE HOJAS DE CARTÓN ASFALTADO (CELOTEX) DE 1/2", ENTRE MURO EXISTENTE Y MURO NUEVO, CON MEDIDAS POR HOJA DE 1.22 X 2.44 M, INCLUYE: HERRAMIENTA, ACARREOS, CORTES, DESPERDICIOS, FIJACIÓN, MATERIALES, EQUIPO Y MANO DE OBRA. | M2 | 623.82
DOPI-213 | CIMIENTO DE MAMPOSTERÍA DE PIEDRA BRAZA, ASENTADA CON MORTERO CEMENTO-ARENA EN PROPORCIÓN 1:3, INCLUYE: MATERIALES, DESPERDICIOS, HERRAMIENTAS, LIMPIEZA, MANO DE OBRA Y ACARREO DE MATERIALES AL SITIO DE SU UTILIZACIÓN. | M3 | 109.46
DOPI-214 | MAMPOSTERÍA DE PIEDRA LABRADA COLOR NEGRO, TAMAÑO DE Ø 3" A 10" ASENTADA CON MORTERO CEMENTO-ARENA PROPORCIÓN 1:3, ACABADO APARENTE UNA CARA, DE 0.00 A 3.00 M DE ALTURA, INCLUYE: SELECCIÓN DE PIEDRA, MATERIALES, DESPERDICIOS, MANO DE OBRA, HERRAMIENTA, ANDAMIOS, EQUIPO Y ACARREOS. | M3 | 152.89
DOPI-215 | MAMPOSTERÍA DE PIEDRA LABRADA COLOR NEGRO, TAMAÑO DE Ø 3" A 10" ASENTADA CON MORTERO CEMENTO-ARENA PROPORCIÓN 1:3, ACABADO APARENTE DOS CARAS, DE 0.00 A 3.00 M DE ALTURA, INCLUYE: SELECCIÓN DE PIEDRA, MATERIALES, DESPERDICIOS, MANO DE OBRA, HERRAMIENTA, ANDAMIOS, EQUIPO Y ACARREOS. | M3 | 10.88
DOPI-216 | CALAVEREADO EN JUNTA DE MAMPOSTERÍA EXISTENTE A BASE DE MORTERO CEMENTO-ARENA PROPORCIÓN 1:3, INCLUYE: MATERIALES, MANO DE OBRA, EQUIPO Y HERRAMIENTA. | M2 | 409.42
DOPI-217 | BOTAGUAS DE LÁMINA GALVANIZADA CAL. 26, CON UN DESARROLLO TOTAL DE 30 CM, INCLUYE: HERRAMIENTA, 3 A 4 DOBLECES EN LA SECCIÓN CONFORME A PROYECTO, SUMINISTRO DE MATERIALES, SELLO LINEAL CON SILICÓN PARA EXTERIORES TIPO DURETÁN O SIMILAR, COLOR BLANCO, HABILITADO, CORTES, DESPERDICIOS, FIJACIÓN, NIVELADO, EQUIPO Y MANO DE OBRA. | M | 135.58
DOPI-218 | REPISÓN DE CONCRETO HECHO EN OBRA F'C= 200 KG/CM2, EN FORMAR RECTANGULAR, MEDIDAS DE 40 CM DE ANCHO Y 10 CM DE ESPESOR, BORDES RECTOS, ADICIONADOS CON FIBRA DE POLIPROPILENO EN PROPORCION 100 GR/M3, ACABADO PULIDO, APICACIÓN DE SILICÓN DE POLIURETANO ACABADO HÚMEDO A 2 MANOS, TOPO WET-LOOK SEALKRETE O SIMILAR, INCLUYE: HERRAMIENTA, SUMINISTRO DE MATERIALES, CIMBRA, CORTES, DESPERDICIOS, COLADO, VIBRADO, DESCIMBRA, CURADO, EQUIPO Y MANO DE OBRA. | M | 55.97
DOPI-219 | IMPERMEABILIZACIÓN EN MUROS CON IMPERMEABILIZANTE ASFÁLTICO VAPORTITE 550 O SIMILAR, A BASE SOLVENTE DE USOS MÚLTIPLES ELABORADO CON ASFALTOS REFINADOS, AGREGADOS MINERALES, FIBRAS DE REFUERZO LIBRES DE ASBESTO Y DISOLVENTES DE RÁPIDA EVAPORACIÓN, RENDIMIENTO DE 0.70 L A 1 M2, ACABADO MATE, INCLUYE: HERRAMIENTA, SUMINISTRO DE MATERIALES, LIMPIEZA DE LA SUPERFICIE, ACARREOS A LA ZONA DE TRABAJO, TRASLAPES, ELEVACIONES, EQUIPO Y MANO DE OBRA. | M2 | 623.82
F3 | HERRERÍA PERIMETRAL |  | 0
DOPI-220 | SUMINISTRO, HABILITADO Y COLOCACIÓN DE ACERO DE REFUERZO DE FY= 4200 KG/CM2, INCLUYE: MATERIALES, TRASLAPES, SILLETAS, HABILITADO, AMARRES, MANO DE OBRA, EQUIPO Y HERRAMIENTA. | KG | 68.77
DOPI-221 | SUMINISTRO, FABRICACIÓN Y COLOCACIÓN DE HERRERÍA TUBULAR PG Y/O ESTRUCTURAL PARA CERCADO PERIMETRAL EN TIPO REJA DE HASTA 4.00 M DE ALTURA, DE ACUERDO AL PLANO DE DISEÑO PROPORCIONADO, INCLUYE: HERRAMIENTA, SOLDADURA, CORTES, AJUSTES, MATERIALES MENORES, DESPERDICIOS, PRIMARIO ANTICORROSIVO, FLETES, ACARREO DE MATERIALES AL SITIO DE SU UTILIZACIÓN, EQUIPO Y MANO DE OBRA. | KG | 6636.85
DOPI-222 | SUMINISTRO Y APLICACIÓN DE PINTURA DE ESMALTE 100 MATE COMEX O SIMILAR, COLOR BLANCO Y/O NEGRO, EN ESTRUCTURAS METÁLICAS, INCLUYE: APLICACIÓN DE RECUBRIMIENTO A 4 MILÉSIMAS DE ESPESOR, MATERIALES, MANO DE OBRA, EQUIPO Y HERRAMIENTA. | KG | 6636.85
F4 | PORTONES DE HERRERÍA |  | 0
DOPI-223 | EXCAVACIÓN POR MEDIOS MANUALES EN MATERIAL TIPO II, DE 0.00 A -2.00 M DE PROFUNDIDAD, INCLUYE: AFINE DE PLANTILLA Y TALUDES, ACARREO DEL MATERIAL A BANCO DE OBRA PARA SU POSTERIOR RETIRO, MANO DE OBRA, ABUNDAMIENTO, EQUIPO Y HERRAMIENTA. (MEDIDO EN TERRENO NATURAL POR SECCIÓN). | M3 | 1.27
DOPI-224 | CIMBRA ACABADO COMÚN EN DALAS Y CASTILLOS A BASE DE MADERA DE PINO DE 3A, INCLUYE: HERRAMIENTA, SUMINISTRO DE MATERIALES, ACARREOS, CORTES, HABILITADO, CIMBRADO, DESCIMBRA, EQUIPO Y MANO DE OBRA. | M2 | 6.96
DOPI-225 | CONCRETO HECHO EN OBRA DE F'C= 250 KG/CM2, T.MA. 3/4", R.N., ADICIONADO CON FIBRA DE POLIPROPILENO PROP. 200 GR/M3, INCLUYE: HERRAMIENTA, ELABORACIÓN DE CONCRETO, ACARREOS, COLADO, VIBRADO, EQUIPO Y MANO DE OBRA. | M3 | 1.27
DOPI-226 | SUMINISTRO Y HABILITADO DE HERRERÍA A BASE DE PERFILES TUBULARES Y/O ESTRUCTURALES, INCLUYE: HERRAMIENTA, FLETES Y MANIOBRAS, ACARREOS, CORTES, DESPERDICIOS, FIJACIÓN, SOLDADURAS, PLOMEO, PRIMARIO ANTICORROSIVO, MATERIALES MENORES, EQUIPO Y MANO DE OBRA. | KG | 2773.75
DOPI-227 | PINTURA DE ESMALTE 100 MARCA COMEX O SIMILAR, SOBRE SUPERFICIES METÁLICAS EN HERRERÍA CERRADA (VENTANAS, PROTECCIONES, CANCELERIA) A DOS MANOS, INCLUYE: PREPARACIÓN DE LA SUPERFICIE, MATERIALES MENORES Y DE CONSUMO, ANDAMIOS, HERRAMIENTAS, LIMPIEZA, MANO DE OBRA A CUALQUIER NIVEL. | KG | 2773.75
DOPI-228 | SUMINISTRO Y COLOCACIÓN DE RODILLO DE GOMA DE 3" PARA PORTÓN CORREDIZO, INCLUYE: HERRAMIENTA, PERFORACIÓN CON BROCA DE DIÁMANTE, PRIMER ANTICORROSIVO Y TERMINADO EN ESMALTE 100 MATE COMEX, MATERIALES, EQUIPO Y MANO DE OBRA. | PZA | 4
DOPI-229 | SUMINISTRO Y COLOCACIÓN DE RUEDA DE POLIURETANO FIJO PARA PORTÓN CORREDIZO, KOALA O SIMILAR, PARA 270 KG, INCLUYE: HERRAMIENTA, PERFORACIÓN CON BROCA DE DIÁMANTE, PRIMER ANTICORROSIVO Y TERMINADO EN ESMALTE 100 MATE COMEX, MATERIALES, EQUIPO Y MANO DE OBRA. | PZA | 8
DOPI-230 | SUMINISTRO Y COLOCACIÓN DE CERRADURA CORREDIZA INDUSTRIAL DE ALUMINIO MOD. LSKZ U2 O SIMILAR, INCLUYE: SOLDADURA, EQUIPO, MATERIALES MENORES, MANO DE OBRA Y HERRAMIENTA. | PZA | 2
G | INSTALACIÓN SANITARIA |  | 0
DOPI-231 | TRAZO Y NIVELACIÓN PARA LÍNEAS, INCLUYE: EQUIPO DE TOPOGRAFÍA, MATERIALES PARA SEÑALAMIENTO, MANO DE OBRA, EQUIPO Y HERRAMIENTA. | M | 55.69
DOPI-232 | EXCAVACIÓN POR MEDIOS MANUALES EN MATERIAL TIPO II, DE 0.00 A -2.00 M DE PROFUNDIDAD, INCLUYE: AFINE DE PLANTILLA Y TALUDES, ACARREO DEL MATERIAL A BANCO DE OBRA PARA SU POSTERIOR RETIRO, MANO DE OBRA, EQUIPO Y HERRAMIENTA. (MEDIDO EN TERRENO NATURAL POR SECCIÓN). | M3 | 41.73
DOPI-233 | SALIDA SANITARIA A MUEBLE, CONSISTENTE EN TUBERÍA Y CONEXIONES DE PVC DE 2" Y 4" DE DIÁMETRO, INCLUYE: DESPERDICIO DE TUBERÍA, LÍNEA DE VENTILACIÓN (DESFOGUE), COPLES, CODOS, TEES, YEES, REDUCCIONES, REGISTRO SANITARIO, MATERIALES MENORES, FLETES Y ACARREO DE LOS MATERIALES AL SITIO DE SU INSTALACIÓN Y PRUEBAS. | SAL | 22
DOPI-234 | REGISTRO SANITARIO FORJADO DE 0.40 X 0.60 M Y HASTA 0.75 M DE PROFUNDIDAD, MEDIDAS INTERIORES, CON FIRME DE FONDO A BASE DE CONCRETO F'C= 150 KG/CM2 Y ESPESOR 8 CM TERMINADO PULIDO, MEDIA CAÑA ELABORADA CON LA MITAD DE LA SECCIÓN DE DUCTO DE PVC, DIÁMETRO CORRESPONDIENTE, CHAFLANES EN CONCRETO, TERMINADO PULIDO, CON MUROS DE BLOCK DE JALCRETO EN 14 CM DE ANCHO (11X14X28CM) ASENTADO AL HILO CON JUNTEO DE MORTERO - ARENA PROPORCIÓN 1:3, ENJARRE PULIDO INTERIOR CON MORTERO CEMENTO ARENA 1:3 DE 1.5 CM, DALA DE CERRAMIENTO SECCIÓN 15 X 15 CM A BASE DE CONCRETO F'C= 150KG/CM2, ADICIONADA CON FIBRA DE POLIPROPILENO EN PROPORCIÓN 140 GR/M3, CONTRAMARCO DE ASENTAMIENTO DE TAPA DE REGISTRO ELABORADO CON ÁNGULO METÁLICO SECCIÓN 3 X 3 X 3/16” Y TAPA DE REGISTRO DE 72 X 51 CM ELABORADO CON ÁNGULO METÁLICO SECCIÓN 2 1/2” X 2 1/2” X 3/16” ARMADO CON VARILLAS #3 (3/8”) A CADA 10 CM AMBOS SENTIDOS Y COLADO CON CONCRETO F'C= 200KG/CM2 DE 8 CM DE ESPESOR, INCLUYE: HERRAMIENTA, SUMINISTRO DE MATERIALES, ACARREOS, CIMBRA, DESCIMBRA, EQUIPO Y MANO DE OBRA. | PZA | 4
DOPI-235 | REGISTRO SANITARIO FORJADO DE 0.80 X 0.80 M Y HASTA 0.75 M DE PROFUNDIDAD, MEDIDAS INTERIORES, CON FIRME DE FONDO A BASE DE CONCRETO F'C= 150 KG/CM2 Y ESPESOR 8 CM TERMINADO PULIDO, MEDIA CAÑA ELABORADA CON LA MITAD DE LA SECCIÓN DE DUCTO DE PVC, DIÁMETRO CORRESPONDIENTE, CHAFLANES EN CONCRETO, TERMINADO PULIDO, CON MUROS DE BLOCK DE JALCRETO EN 14 CM DE ANCHO (11X14X28CM) ASENTADO AL HILO CON JUNTEO DE MORTERO - ARENA PROPORCIÓN 1:3, ENJARRE PULIDO INTERIOR CON MORTERO CEMENTO ARENA 1:3 DE 1.5 CM, DALA DE CERRAMIENTO SECCIÓN 15 X 15 CM A BASE DE CONCRETO F'C= 150KG/CM2, ADICIONADA CON FIBRA DE POLIPROPILENO EN PROPORCIÓN 140 GR/M3, CONTRAMARCO DE ASENTAMIENTO DE TAPA DE REGISTRO ELABORADO CON ÁNGULO METÁLICO SECCIÓN 3 X 3 X 3/16” Y TAPA DE REGISTRO DE 72 X 51 CM ELABORADO CON ÁNGULO METÁLICO SECCIÓN 2 1/2” X 2 1/2” X 3/16” ARMADO CON VARILLAS #3 (3/8”) A CADA 10 CM AMBOS SENTIDOS Y COLADO CON CONCRETO F'C= 200KG/CM2 DE 8 CM DE ESPESOR, INCLUYE: HERRAMIENTA, SUMINISTRO DE MATERIALES, ACARREOS, CIMBRA, DESCIMBRA, EQUIPO Y MANO DE OBRA. | PZA | 3
DOPI-236 | SUMINISTRO Y COLOCACIÓN DE TRAMPA DE GRASA, MODELO TG-50 O SIMILAR, CON MEDIDAS DE 0.44 X 0.63 X 0.28 M DE ALTURA, CON CUERPO EN PLACA COMERCIAL DE ¼” ESMALTADO EPÓXICO AL HORNO, TAPA DE FIERRO FUNDIDO CON TERMINADO ANTIDERRAPANTE CON ESPESOR DE ½” Y TERMINADO EN ESMALTE AL HORNO, TRAMPAS EN PLACA COMERCIAL DE ¼” CON TROQUELADO ESPECIAL, INCLUYE: HERRAMIENTA, ACARREOS, CONEXIONES, EMPAQUES, ELEMENTOS DE FIJACIÓN, NIVELADO, AJUSTES, MATERIALES, EQUIPO Y MANO DE OBRA. | PZA | 1
DOPI-237 | SUMINISTRO Y COLOCACIÓN DE COLADERA REDONDA, MODELO 24 O SIMILAR, CON MEDIDAS DE 0.18 M DE DIÁMETRO X 0.15 M DE ALTURA, CON SELLO HIDRÁULICO, NO PERMITE EL PASO DE MALOS OLORES, INCLUYE: HERRAMIENTA, ACARREOS, CONEXIONES, EMPAQUES, ELEMENTOS DE FIJACIÓN, NIVELADO, AJUSTES, MATERIALES, EQUIPO Y MANO DE OBRA. | PZA | 1
DOPI-238 | SUMINISTRO Y COLOCACIÓN DE COLADERA, MODELO 35-CHLI O SIMILAR, CON MEDIDAS DE 0.20 X 0.12 X 0.15 M DE ALTURA, CON TAPA PARA INSERTOR DE PISO CÉRAMICO O MARMOL, CESPOL INTEGRADO, PLATO DE DOBLE DRENAJE, SELLO HIDRÁULICO, INCLUYE: HERRAMIENTA, ACARREOS, CONEXIONES, EMPAQUES, ELEMENTOS DE FIJACIÓN, NIVELADO, AJUSTES, MATERIALES, EQUIPO Y MANO DE OBRA. | PZA | 1
DOPI-239 | SUMINISTRO Y COLOCACIÓN DE COLADERA RECTANGULAR, MODELO 24-RHLI O SIMILAR, CON MEDIDAS DE 0.34 X 0.13 X 0.18 M DE ALTURA, CON DESAGÜE DE CONTORNO, AJUSTE DE INSTALACIÓN DE 0.75", SELLO HIDRÁULICO FIJO DE 200 ML, INCLUYE: HERRAMIENTA, ACARREOS, CONEXIONES, EMPAQUES, ELEMENTOS DE FIJACIÓN, NIVELADO, AJUSTES, MATERIALES, EQUIPO Y MANO DE OBRA. | PZA | 4
DOPI-240 | SUMINISTRO E INSTALACIÓN DE TUBERÍA DE P.V.C. PARA ALCANTARILLADO DIÁMETRO DE 2" SERIE 25, INCLUYE: MATERIALES NECESARIOS, EQUIPO, MANO DE OBRA Y PRUEBA HIDROSTÁTICA. | M | 8.05
DOPI-241 | SUMINISTRO E INSTALACIÓN DE TUBERÍA DE P.V.C. PARA ALCANTARILLADO DIÁMETRO DE 4" SERIE 25, INCLUYE: MATERIALES NECESARIOS, EQUIPO, MANO DE OBRA Y PRUEBA HIDROSTÁTICA. | M | 6.73
DOPI-242 | SUMINISTRO E INSTALACIÓN DE TUBERÍA DE P.V.C. PARA ALCANTARILLADO DIÁMETRO DE 6" SERIE 20, INCLUYE: HERRAMIENTA, ACARREOS, MATERIALES NECESARIOS, PRUEBA HIDROSTÁTICA, EQUIPO Y MANO DE OBRA. | M | 40.91
DOPI-243 | SUMINISTRO E INSTALACIÓN DE TUBERÍA DE P.V.C. PARA ALCANTARILLADO DIÁMETRO DE 8" SERIE 20, INCLUYE: HERRAMIENTA, ACARREOS, MATERIALES NECESARIOS, PRUEBA HIDROSTÁTICA, EQUIPO Y MANO DE OBRA. | M | 3.34
DOPI-244 | SUMINISTRO E INSTALACIÓN DE CODO PVC SANITARIO DE 2" DE DIÁMETRO (45°- 90°), SERIE 25, INCLUYE: HERRAMIENTA, ACARREOS, MATERIAL, EQUIPO Y MANO DE OBRA. | PZA | 2
DOPI-245 | SUMINISTRO E INSTALACIÓN DE CODO PVC SANITARIO DE 6" DE DIÁMETRO (45°- 90°), SERIE 20, INCLUYE: HERRAMIENTA, ACARREOS, MATERIAL, EQUIPO Y MANO DE OBRA. | PZA | 4
DOPI-246 | SUMINISTRO E INSTALACIÓN DE YEE PVC SANITARIO DE 2" DE DIÁMETRO, SERIE 25, INCLUYE: HERRAMIENTA, ACARREOS, MATERIAL, EQUIPO Y MANO DE OBRA. | PZA | 2
DOPI-247 | SUMINISTRO E INSTALACIÓN DE YEE PVC SANITARIO DE 4" DE DIÁMETRO, SERIE 25, INCLUYE: HERRAMIENTA, ACARREOS, MATERIAL, EQUIPO Y MANO DE OBRA. | PZA | 1
DOPI-248 | SUMINISTRO E INSTALACIÓN DE SILLETA PVC DE 6"X 4" SANITARIO, SERIE 20, INCLUYE: HERRAMIENTA, MATERIALES, EQUIPO Y MANO DE OBRA. | PZA | 2
DOPI-249 | SUMINISTRO Y COLOCACIÓN DE VÁLVULA ANTI RETORNO CHECK DE P.V.C. SERIE 20 DE 6" DE DIÁMETRO. INCLUYE: HERRAMIENTA, SUMINISTRO E INSTALACIÓN, EMPAQUES, PRUEBA HIDROSTÁTICA EN CONJUNTO CON LA TUBERÍA, MATERIALES, EQUIPO Y MANO DE OBRA. | PZA | 1
DOPI-250 | CAMA DE ARENA AMARILLA PARA APOYO DE TUBERÍAS, INCLUYE: MATERIALES, ACARREOS, MANO DE OBRA, EQUIPO Y HERRAMIENTA. | M3 | 4.01
DOPI-251 | RELLENO ACOSTILLADO EN CEPAS O MESETAS CON MATERIAL DE BANCO, COMPACTADO MANUALMENTE EN CAPAS NO MAYORES DE 20 CM, INCLUYE: INCORPORACIÓN DE AGUA NECESARIA, MANO DE OBRA, HERRAMIENTAS Y ACARREOS. | M3 | 16.46
DOPI-252 | RELLENO EN CEPAS O MESETAS CON MATERIAL PRODUCTO DE LA EXCAVACIÓN, COMPACTADO CON EQUIPO DE IMPACTO AL 90% ± 2 DE SU P.V.S.M., PRUEBA AASHTO ESTANDAR, CBR DEL 5% MÍNIMO, EN CAPAS NO MAYORES DE 20 CM, INCLUYE: INCORPORACIÓN DE AGUA NECESARIA, ACARREOS, MANO DE OBRA, EQUIPO Y HERRAMIENTA. | M3 | 12.23
DOPI-253 | RELLENO EN CEPAS O MESETAS CON MATERIAL DE BANCO (TEPETATE), COMPACTADO CON EQUIPO DE IMPACTO AL 90% ± 2 DE SU P.V.S.M., PRUEBA AASHTO ESTÁNDAR, CBR DEL 5% MÍNIMO, EN CAPAS NO MAYORES DE 20 CM, INCLUYE: INCORPORACIÓN DE AGUA NECESARIA, MANO DE OBRA, EQUIPO Y HERRAMIENTA, MEDIDO EN TERRENO NATURAL POR SECCIÓN SEGÚN PROYECTOS. | M3 | 8.15
DOPI-254 | CARGA MECÁNICA Y ACARREO EN CAMIÓN DE MATERIAL PRODUCTO DE EXCAVACIÓN, DEMOLICIÓN Y/O ESCOMBROS, A 1ER KILÓMETRO DE DISTANCIA, VOLUMEN MEDIDO EN SECCIONES, INCLUYE: REGALÍAS AL BANCO DE TIRO Y ABUNDAMIENTO. | M3 | 29.5
DOPI-255 | ACARREO EN CAMIÓN DE MATERIAL PRODUCTO DE EXCAVACIONES, DEMOLICIONES Y/O ESCOMBROS, EN KILÓMETROS SUBSECUENTES. VOLUMEN MEDIDO EN SECCIONES, INCLUYE: ABUNDAMIENTO. | M3-KM | 767
H | INSTALACIÓN HIDRÁULICA |  | 0
H1 | LÍNEA PRINCIPAL Y SALIDAS |  | 0
DOPI-256 | TRAZO Y NIVELACIÓN PARA LÍNEAS, INCLUYE: EQUIPO DE TOPOGRAFÍA, MATERIALES PARA SEÑALAMIENTO, MANO DE OBRA, EQUIPO Y HERRAMIENTA. | M | 110.39
DOPI-257 | EXCAVACIÓN POR MEDIOS MANUALES EN MATERIAL TIPO II, DE 0.00 A -2.00 M DE PROFUNDIDAD, INCLUYE: AFINE DE PLANTILLA Y TALUDES, ACARREO DEL MATERIAL A BANCO DE OBRA PARA SU POSTERIOR RETIRO, MANO DE OBRA, EQUIPO Y HERRAMIENTA. (MEDIDO EN TERRENO NATURAL POR SECCIÓN). | M3 | 40.59
DOPI-258 | RELLENO EN CEPAS O MESETAS CON MATERIAL PRODUCTO DE LA EXCAVACIÓN, COMPACTADO CON EQUIPO DE IMPACTO AL 90% ± 2 DE SU P.V.S.M., PRUEBA AASHTO ESTANDAR, CBR DEL 5% MÍNIMO, EN CAPAS NO MAYORES DE 20 CM, INCLUYE: INCORPORACIÓN DE AGUA NECESARIA, ACARREOS, MANO DE OBRA, EQUIPO Y HERRAMIENTA. | M3 | 40.59
DOPI-259 | SALIDA HIDRÁULICA DE AGUA FRÍA Y/O CALIENTE, PARA ALIMENTACIÓN A MUEBLE SANITARIO, CONSISTENTE EN TUBERÍA Y CONEXIONES DE CPVC DE 1/2" A 2" DE DIÁMETRO, INCLUYE: TRAZO, RANURAS, CÁMARAS CONTRA GOLPE DE ARIETE, CONEXIONES, (COPLES, CODOS, TAPONES, TEES, YEES, REDUCCIONES, ETC), VÁLVULAS, TUERCAS UNIÓN EN CUADROS DE VÁLVULAS, MATERIALES MENORES Y DE CONSUMO, PEGAMENTOS, ELEMENTOS DE FIJACIÓN, DESPERDICIOS, HERRAMIENTAS, LIMPIEZA, MANO DE OBRA, PRUEBAS HIDROSTÁTICAS, FLETES Y ACARREO DE LOS MATERIALES AL SITIO DE SU INSTALACIÓN. | SAL | 30
DOPI-260 | SUMINISTRO Y TENDIDO DE TUBERÍA DE CPVC DE 3/4" DE DIÁMETRO, INCLUYE: HERRAMIENTA, COPLES, DESPERDICIOS, MATERIALES MENORES Y DE CONSUMO, ACARREOS, PRUEBAS Y MANO DE OBRA. | M | 66.74
DOPI-261 | SUMINISTRO Y TENDIDO DE TUBERÍA DE CPVC DE 1" DE DIÁMETRO, INCLUYE: HERRAMIENTA, COPLES, CORTES, DESPERDICIOS, MATERIALES MENORES Y DE CONSUMO, ACARREOS, PRUEBAS, EQUIPO Y MANO DE OBRA. | M | 4.49
DOPI-262 | SUMINISTRO Y TENDIDO DE TUBERÍA DE CPVC DE 1 1/4" DE DIÁMETRO, INCLUYE: HERRAMIENTA, COPLES, CORTES, DESPERDICIOS, MATERIALES MENORES Y DE CONSUMO, ACARREOS, PRUEBAS, EQUIPO Y MANO DE OBRA. | M | 39.16
DOPI-263 | SUMINISTRO Y COLOCACIÓN DE CODO DE CPVC DE 3/4" DE DIÁMETRO (45°- 90°), INCLUYE: HERRAMIENTA, DESPERDICIOS, MATERIALES MENORES Y DE CONSUMO, ACARREOS, PRUEBAS, EQUIPO Y MANO DE OBRA. | PZA | 2
DOPI-264 | SUMINISTRO Y COLOCACIÓN DE CODO DE CPVC DE 1" DE DIÁMETRO (45°- 90°), INCLUYE: HERRAMIENTA, DESPERDICIOS, MATERIALES MENORES Y DE CONSUMO, ACARREOS, PRUEBAS, EQUIPO Y MANO DE OBRA. | PZA | 2
DOPI-265 | SUMINISTRO Y COLOCACIÓN DE CODO DE CPVC DE 1 1/4" DE DIÁMETRO (45°- 90°), INCLUYE: HERRAMIENTA, DESPERDICIOS, MATERIALES MENORES Y DE CONSUMO, ACARREOS, PRUEBAS, EQUIPO Y MANO DE OBRA. | PZA | 1
DOPI-266 | SUMINISTRO Y COLOCACIÓN DE TEE DE CPVC DE 3/4" DE DIÁMETRO, INCLUYE: HERRAMIENTA, DESPERDICIOS, MATERIALES MENORES Y DE CONSUMO, ACARREOS, PRUEBAS, EQUIPO Y MANO DE OBRA. | PZA | 1
DOPI-267 | SUMINISTRO Y COLOCACIÓN DE TEE DE CPVC DE 1 1/4" DE DIÁMETRO, INCLUYE: HERRAMIENTA, DESPERDICIOS, MATERIALES MENORES Y DE CONSUMO, ACARREOS, PRUEBAS, EQUIPO Y MANO DE OBRA. | PZA | 15
DOPI-268 | SUMINISTRO E INSTALACIÓN DE VÁLVULA DE PASO EN BRONCE ROSCADA DE 1", INCLUYE: HERRAMIENTA, CONEXIONES, PRUEBAS, MATERIALES, EQUIPO Y MANO DE OBRA. | PZA | 1
DOPI-269 | SUMINISTRO E INSTALACIÓN DE VÁLVULA DE PASO EN BRONCE ROSCADA DE 1 1/4", INCLUYE: HERRAMIENTA, CONEXIONES, PRUEBAS, MATERIALES, EQUIPO Y MANO DE OBRA. | PZA | 6
DOPI-270 | SUMINISTRO E INSTALACIÓN DE VALVULA DE ALIVIO EN BRONCE DE 1/2”, INCLUYE: HERRAMIENTA, CONEXIONES, PRUEBAS, MATERIALES, EQUIPO Y MANO DE OBRA. | PZA | 1
DOPI-271 | REGISTRO PARA SERVICIO DE VÁLVUAS FORJADO DE 0.30 X 0.30 M Y HASTA 0.50 M DE PROFUNDIDAD, MEDIDAS INTERIORES, CON FIRME DE FONDO A BASE DE CONCRETO F'C= 150 KG/CM2 Y ESPESOR 8 CM TERMINADO PULIDO, CHAFLANES EN CONCRETO, TERMINADO PULIDO, CON MUROS DE BLOCK DE JALCRETO EN 14 CM DE ANCHO (11X14X28CM) ASENTADO AL HILO CON JUNTEO DE MORTERO - ARENA PROPORCIÓN 1:3, ENJARRE PULIDO INTERIOR CON MORTERO CEMENTO ARENA 1:3 DE 1.5 CM, DALA DE CERRAMIENTO SECCIÓN 15 X 15 CM A BASE DE CONCRETO F'C= 150KG/CM2, ADICIONADA CON FIBRA DE POLIPROPILENO EN PROPORCIÓN 140 GR/M3, CONTRAMARCO DE ASENTAMIENTO DE TAPA DE REGISTRO ELABORADO CON ÁNGULO METÁLICO SECCIÓN 2" X 2" X 3/16" Y TAPA DE REGISTRO DE 30 X 30 CM ELABORADO CON ÁNGULO METÁLICO SECCIÓN 1 3/4" X 1 3/4" X 3/16" ARMADO CON VARILLAS #3 (3/8”) A CADA 10 CM AMBOS SENTIDOS Y COLADO CON CONCRETO F'C= 200KG/CM2 DE 6 CM DE ESPESOR, CON TUBO DE PVC Ø 4" DE 0.60 M, RELLENO CON FILTRO O PIEDRA TRONADA DE 3/8" SIN FINOS, INCLUYE: HERRAMIENTA, SUMINISTRO DE MATERIALES, ACARREOS, CIMBRA, DESCIMBRA, EQUIPO Y MANO DE OBRA. | PZA | 3
DOPI-272 | REGISTRO PARA SERVICIO ALTERNO, FORJADO DE 0.25 X 0.30 M Y HASTA 0.40 M DE PROFUNDIDAD, MEDIDAS INTERIORES, CON FIRME DE FONDO A BASE DE CONCRETO F'C= 150 KG/CM2 Y ESPESOR 8 CM TERMINADO PULIDO, CHAFLANES EN CONCRETO, TERMINADO PULIDO, CON MUROS DE MAMPOSTERÍA DE PIEDRA BRAZA ASENTADA CON MORTERO CEMENTO ARENA PROP. 1:4, DALA DE CERRAMIENTO SECCIÓN 10 X 10 CM, CONCRETO F'C= 150 KG/CM2, ADICIONADO CON FIBRA DE POLIPROPILENO PROP. 140 GR7M3, CONTRAMARCO DE ASENTAMIENTO DE TAPA DE REGISTRO ELABORADO CON ÁNGULO METÁLICO SECCIÓN 1 1/2" X 3/16" Y TAPA DE REGISTRO DE 30 X 30 CM ELABORADO CON ÁNGULO METÁLICO SECCIÓN 1 1/4" X 1 1/4" X 3/16" ARMADO CON VARILLAS #3 (3/8”) A CADA 10 CM AMBOS SENTIDOS Y COLADO CON CONCRETO F'C= 200KG/CM2 DE 6 CM DE ESPESOR, INCLUYE: HERRAMIENTA, SUMINISTRO DE MATERIALES, ACARREOS, CIMBRA, DESCIMBRA, EQUIPO Y MANO DE OBRA. | PZA | 1
H2 | CISTERNA |  | 0
DOPI-273 | TRAZO Y NIVELACIÓN CON EQUIPO TOPOGRÁFICO DEL TERRENO ESTABLECIENDO EJES Y REFERENCIAS Y BANCOS DE NIVEL, INCLUYE: CRUCETAS, ESTACAS, HILOS, MARCAS Y TRAZOS CON CALHIDRA, MANO DE OBRA, EQUIPO Y HERRAMIENTA. | M2 | 14.57
DOPI-274 | EXCAVACIÓN POR MEDIOS MECÁNICOS EN MATERIAL TIPO II, DE 0.00 A -2.00 M DE PROFUNDIDAD, INCLUYE: AFINE DE PLANTILLA Y TALUDES, ACARREO DEL MATERIAL A BANCO DE OBRA PARA SU POSTERIOR RETIRO, MANO DE OBRA, EQUIPO Y HERRAMIENTA. (MEDIDO EN TERRENO NATURAL POR SECCIÓN). | M3 | 29.15
DOPI-275 | CARGA MECÁNICA Y ACARREO EN CAMIÓN 1 ER. KILOMETRO, DE MATERIAL PRODUCTO DE EXCAVACIÓN, DEMOLICIÓN Y/O ESCOMBROS, INCLUYE: REGALÍAS AL BANCO DE TIRO, MANO DE OBRA, EQUIPO Y HERRAMIENTA. | M3 | 29.15
DOPI-276 | ACARREO EN CAMIÓN KILÓMETROS SUBSECUENTES DE MATERIAL PRODUCTO DE EXCAVACIÓN, DEMOLICIÓN Y/O ESCOMBROS A TIRADERO AUTORIZADO POR SUPERVISIÓN, INCLUYE: MANO DE OBRA, EQUIPO Y HERRAMIENTA. | M3-KM | 757.9
DOPI-277 | AFINE Y CONFORMACIÓN DE TERRENO NATURAL COMPACTADO EN CAPAS NO MAYORES DE 20 CM DE ESPESOR CON EQUIPO DE IMPACTO, COMPACTADO AL 90% ± 2 DE SU P.V.S.M., PRUEBA AASHTO ESTANDAR, CBR DEL 5% MÍNIMO, INCLUYE: CONFORMACIÓN, MANO DE OBRA, EQUIPO Y HERRAMIENTA. | M2 | 14.57
DOPI-278 | MURO TIPO TEZON DE BLOCK 11 X 14 X 28 CM ASENTADO CON MORTERO CEMENTO-ARENA 1:3, ACABADO COMÚN, INCLUYE: MATERIALES, MANO DE OBRA, EQUIPO Y HERRAMIENTA. | M2 | 29.15
DOPI-279 | SUMINISTRO, HABILITADO Y COLOCACIÓN DE ACERO DE REFUERZO DE FY= 4200 KG/CM2, INCLUYE: MATERIALES, TRASLAPES, SILLETAS, HABILITADO, AMARRES, MANO DE OBRA, EQUIPO Y HERRAMIENTA. | KG | 500.81
DOPI-280 | CIMBRA ACABADO COMÚN EN DALAS Y CASTILLOS A BASE DE MADERA DE PINO DE 3A, INCLUYE: HERRAMIENTA, SUMINISTRO DE MATERIALES, ACARREOS, CORTES, HABILITADO, CIMBRADO, DESCIMBRA, EQUIPO Y MANO DE OBRA. | M2 | 38.62
DOPI-281 | CIMBRA ACABADO COMÚN EN LOSAS A BASE DE MADERA DE PINO, INCLUYE: MATERIALES, ACARREOS, CORTES, HABILITADO, CIMBRADO, DESCIMBRA, MANO DE OBRA, EQUIPO Y HERRAMIENTA. | M2 | 10.35
DOPI-282 | CONCRETO HECHO EN OBRA DE F'C= 200 KG/CM2, T.MA. 3/4", R.N., INCLUYE: HERRAMIENTA, ELABORACIÓN DE CONCRETO, ACARREOS, COLADO, VIBRADO, EQUIPO Y MANO DE OBRA. | M3 | 5.15
DOPI-283 | SUMINISTRO Y COLOCACIÓN DE CONCRETO PREMEZCLADO F'C= 200 KG/CM2, T.MA. 3/4", R.N., ADICIONADO CON FIBRA DE POLIPROPILENO EN PROPORCIÓN 140 GR/M3, INCLUYE: HERRAMIENTA, ACARREOS, COLADO, VIBRADO, DESPERDICIO, CURADO, MATERIALES, EQUIPO Y MANO DE OBRA. | M3 | 1.46
DOPI-284 | SUMINISTRO Y COLOCACIÓN DE CONCRETO PREMEZCLADO F'C= 200 KG/CM2, T.MA. 3/4", R.N., ADICIONADA CON IMPERMEABILIZANTE INTEGRAL FESTERGRAL O SIMILAR, DOSIFICACIÓN AL 4% (2 KG DE PRODUCTO POR CADA 50 KG DE CEMENTO), INCLUYE: HERRAMIENTA, ACARREOS, COLADO, VIBRADO, DESPERDICIO, CURADO, MATERIALES, EQUIPO Y MANO DE OBRA. | M3 | 2.53
DOPI-285 | RELLENO EN CEPAS O MESETAS DE SUELO-CEMENTO, A BASE DE MATERIAL DE BANCO, EN PROPORCIÓN DE 10:1, COMPACTADO CON COMPACTADOR DE IMPACTO EN CAPAS NO MAYORES DE 20 CM AL 95% DE SU P.V.S.M, PRUEBA AASHTO ESTÁNDAR, INCLUYE: HERRAMIENTA, SUMINISTRO DE AGUA PARA LOGRAR HUMEDAD ÓPTIMA, MEZCLADO, TENDIDO, EQUIPO, PRUEBAS DE COMPACTACIÓN, EQUIPO Y MANO DE OBRA. (MEDIDO EN TERRENO NATURAL POR SECCIÓN SEGÚN PROYECTOS.) | M3 | 6.8
DOPI-286 | SUMINISTRO Y COLOCACIÓN DE TAPA PARA REGISTRO DE CISTERNA CON MEDIDAS A PAÑOS DE 80 X 80 CM, CONSTRUIDA POR CONTRAMARCO DE ÁNGULO DE 2 1/2" X 4.76 MM, PARA RECIBIR MARCO DE ÁNGULO DE 2" X 6.35 MM, TAPA DE 5 CM DE ESPESOR A BASE DE CONCRETO F'C= 200 KG/CM2, T.M.A. 13 MM, R.N., ADICIONADA CON FIBRA DE POLIPROPILENO EN PROPORCIÓN 200 GR/M3, REFORZADA CON MALLA ELECTROSOLDADA 6 X 6 - 10/10, Y DOS JALADERAS DE 15 CM TIPO GRAPA A BASE DE ALAMBRÓN EMBUTIDO EN TAPA, INCLUYE: HERRAMIENTA, ACARREOS, CORTES, SOLDADURAS, ANCLAJES, FIJACIÓN, DESPERDICIOS, MATERIALES, EQUIPO Y MANO DE OBRA. | PZA | 1
H3 | EQUIPO HIDRÁULICO |  | 0
DOPI-287 | CISTERNA PREFABRICADA A BASE DE POLIETILENO LINEAL DE ALTA DENSIDAD (PEAD) DE COLOR AZUL EN CARA EXTERIOR Y BLANCO EN CARA INTERIOR, CAPACIDAD DE 5000 L, DIÁMETRO DE 2.38 M, ALTURA CON TAPA DE 1.33 M, INCLUYE: SUMINISTRO Y COLOCACIÓN, ACARREOS, PUESTA EN SITIO Y MANO DE OBRA. | PZA | 1
DOPI-288 | SUMINISTRO Y COLOCACIÓN DE LLAVE NARIZ DE 1/2”, MODELO 19 NC.13 O SIMILAR, INCLUYE: HERRAMIENTA, COLOCACIÓN, EQUIPO Y MANO DE OBRA. | PZA | 7
DOPI-289 | SUMINISTRO Y COLOCACIÓN DE CALENTADOR DE AGUA MODELO ELEVA 4 O SIMILAR, PARA 0.5 SERVICIOs, POTENCIA 4000 W, FLUJO MÍNIMO DE OPERACIÓN 1.00 L/MIN, PRESIÓN MÍNIMA DE TRABAJO 0,25 (0,025) KGF/CM2 (MPA), 1 FASE, 31 AMPERES, INCLUYE: HERRAMIENTA, ACARREOS, CONEXIONES, AJUSTES, PRUEBAS, MATERIALES, EQUIPO Y MANO DE OBRA. | PZA | 1
I | INSTALACIÓN PLUVIAL |  | 0
DOPI-290 | TRAZO Y NIVELACIÓN PARA LÍNEAS, INCLUYE: EQUIPO DE TOPOGRAFÍA, MATERIALES PARA SEÑALAMIENTO, MANO DE OBRA, EQUIPO Y HERRAMIENTA. | M | 201.84
DOPI-291 | EXCAVACIÓN POR MEDIOS MANUALES EN MATERIAL TIPO II, DE 0.00 A -2.00 M DE PROFUNDIDAD, INCLUYE: AFINE DE PLANTILLA Y TALUDES, ACARREO DEL MATERIAL A BANCO DE OBRA PARA SU POSTERIOR RETIRO, MANO DE OBRA, EQUIPO Y HERRAMIENTA. (MEDIDO EN TERRENO NATURAL POR SECCIÓN). | M3 | 165.17
DOPI-292 | BAJANTES PLUVIALES DE PVC SANITARIO SERIE 25 DE 4" DE DIÁMETRO, EMPOTRADO EN MURO, INCLUYE: HERRAMIENTA, CONEXIONES, COPLES, CODOS, MATERIAL, PEGAMENTO, MATERIALES MENORES, LIMPIEZAS, ACARREOS AL SITIO DE SU COLOCACIÓN, A CUALQUIER ALTURA Y MANO DE OBRA. | M | 36.5
DOPI-293 | BAJANTES PLUVIALES DE PVC SANITARIO SERIE 25 DE 6" DE DIÁMETRO, EMPOTRADO EN MURO, INCLUYE: HERRAMIENTA, CONEXIONES, COPLES, CODOS, MATERIAL, PEGAMENTO, MATERIALES MENORES, LIMPIEZAS, ACARREOS AL SITIO DE SU COLOCACIÓN, A CUALQUIER ALTURA Y MANO DE OBRA. | M | 23.2
DOPI-294 | SUMINISTRO E INSTALACIÓN DE TUBERÍA DE CPVC PARA DESAGÜE DE CONDENSADOR DIÁMETRO DE 3/4", INCLUYE: MATERIALES NECESARIOS, EQUIPO, MANO DE OBRA Y PRUEBA HIDROSTÁTICA. | M | 17.94
DOPI-295 | SUMINISTRO E INSTALACIÓN DE TUBERÍA DE P.V.C. PARA ALCANTARILLADO DIÁMETRO DE 4", INCLUYE: MATERIALES NECESARIOS, EQUIPO, MANO DE OBRA Y PRUEBA HIDROSTÁTICA. | M | 19.6
DOPI-296 | SUMINISTRO E INSTALACIÓN DE TUBERÍA DE P.V.C. PARA ALCANTARILLADO DIÁMETRO DE 6", INCLUYE: MATERIALES NECESARIOS, EQUIPO, MANO DE OBRA Y PRUEBA HIDROSTÁTICA. | M | 73.6
DOPI-297 | SUMINISTRO E INSTALACIÓN DE TUBERÍA DE P.V.C. PARA ALCANTARILLADO DIÁMETRO DE 8", INCLUYE: MATERIALES NECESARIOS, EQUIPO, MANO DE OBRA Y PRUEBA HIDROSTÁTICA. | M | 90.7
DOPI-298 | SUMINISTRO E INSTALACIÓN DE CODO PVC SANITARIO DE 4" DE DIÁMETRO (45°- 90°), INCLUYE: HERRAMIENTA, ACARREOS, MATERIAL, EQUIPO Y MANO DE OBRA. | PZA | 9
DOPI-299 | SUMINISTRO E INSTALACIÓN DE CODO PVC SANITARIO DE 6" DE DIÁMETRO (45°- 90°), INCLUYE: HERRAMIENTA, ACARREOS, MATERIAL, EQUIPO Y MANO DE OBRA. | PZA | 4
DOPI-300 | SUMINISTRO E INSTALACIÓN DE CODO PVC SANITARIO DE 8" DE DIÁMETRO (45°- 90°), INCLUYE: HERRAMIENTA, ACARREOS, MATERIAL, EQUIPO Y MANO DE OBRA. | PZA | 1
DOPI-301 | CAMA DE ARENA AMARILLA PARA APOYO DE TUBERÍAS, INCLUYE: MATERIALES, ACARREOS, MANO DE OBRA, EQUIPO Y HERRAMIENTA. | M3 | 15.15
DOPI-302 | RELLENO ACOSTILLADO EN CEPAS O MESETAS CON MATERIAL DE BANCO, COMPACTADO MANUALMENTE EN CAPAS NO MAYORES DE 20 CM, INCLUYE: INCORPORACIÓN DE AGUA NECESARIA, MANO DE OBRA, HERRAMIENTAS Y ACARREOS. | M3 | 65.16
DOPI-303 | RELLENO EN CEPAS O MESETAS CON MATERIAL PRODUCTO DE LA EXCAVACIÓN, COMPACTADO CON EQUIPO DE IMPACTO AL 90% ± 2 DE SU P.V.S.M., PRUEBA AASHTO ESTANDAR, CBR DEL 5% MÍNIMO, EN CAPAS NO MAYORES DE 20 CM, INCLUYE: INCORPORACIÓN DE AGUA NECESARIA, ACARREOS, MANO DE OBRA, EQUIPO Y HERRAMIENTA. | M3 | 48.05
DOPI-304 | RELLENO EN CEPAS O MESETAS CON MATERIAL DE BANCO (TEPETATE), COMPACTADO CON EQUIPO DE IMPACTO AL 90% ± 2 DE SU P.V.S.M., PRUEBA AASHTO ESTÁNDAR, CBR DEL 5% MÍNIMO, EN CAPAS NO MAYORES DE 20 CM, INCLUYE: INCORPORACIÓN DE AGUA NECESARIA, MANO DE OBRA, EQUIPO Y HERRAMIENTA, MEDIDO EN TERRENO NATURAL POR SECCIÓN SEGÚN PROYECTOS. | M3 | 32.03
DOPI-305 | CARGA MECÁNICA Y ACARREO EN CAMIÓN DE MATERIAL PRODUCTO DE EXCAVACIÓN, DEMOLICIÓN Y/O ESCOMBROS, A 1ER KILÓMETRO DE DISTANCIA, VOLUMEN MEDIDO EN SECCIONES, INCLUYE: REGALÍAS AL BANCO DE TIRO Y ABUNDAMIENTO. | M3 | 117.12
DOPI-306 | ACARREO EN CAMIÓN DE MATERIAL PRODUCTO DE EXCAVACIONES, DEMOLICIONES Y/O ESCOMBROS, EN KILÓMETROS SUBSECUENTES. VOLUMEN MEDIDO EN SECCIONES, INCLUYE: ABUNDAMIENTO. | M3-KM | 3045.12
DOPI-307 | SUMINISTRO Y COLOCACIÓN DE COLADERA DE PRETIL PARA AZOTEA, MODELO: 4954 O SIMILAR, DE HIERRO FUNDIDO CON RECUBRIMIENTO DE PINTURA ANTICORROSIVA, PARA CONEXIÓN DE TUBO DE 4", INCLUYE: HERRAMIENTA, ACARREOS, FIJACIÓN, NIVELADO, AJUSTES, PRUEBAS, MATERIALES, EQUIPO Y MANO DE OBRA. | PZA | 2
DOPI-308 | SUMINISTRO Y COLOCACIÓN DE COLADERA DE CÚPULA PARA AZOTEA, MODELO: 444 O SIMILAR, DE HIERRO FUNDIDO CON RECUBRIMIENTO DE PINTURA ANTICORROSIVA, PARA CONEXIÓN DE TUBO DE 4", INCLUYE: HERRAMIENTA, ACARREOS, FIJACIÓN, NIVELADO, AJUSTES, PRUEBAS, MATERIALES, EQUIPO Y MANO DE OBRA. | PZA | 7
DOPI-309 | PLANTILLA DE 5 CM DE ESPESOR DE CONCRETO HECHO EN OBRA DE F´C=100 KG/CM2, INCLUYE: PREPARACIÓN DE LA SUPERFICIE, NIVELACIÓN, MAESTREADO, COLADO, MANO DE OBRA, EQUIPO Y HERRAMIENTA. | M2 | 3.84
DOPI-310 | CONSTRUCCIÓN DE CANALETA (CD-01) DE LÁMINA GALVANIZADA CALIBRE 24 CON SALIDA PARA CONEXIÓN DE 6", MEDIDAS INTERIORES DE CANALETA DE 28 CM DE ANCHO Y ALTURA PROMEDIO DE 20 A 25 CM, CON MONTEN DE 8" X 1 3/4" CALIBRE 14, INCLUYE: HERRAMIENTA, RONDANA VULCANIZADA, APLICACIÓN DE SILICÓN TIPO DURETÁN, SOLDADURAS, MATERIALES DE CONSUMO, EQUIPO Y MANO DE OBRA. | M | 15.58
DOPI-311 | CONSTRUCCIÓN DE CANALETA (CD-02) DE LÁMINA GALVANIZADA CALIBRE 24 CON SALIDAS PARA CONEXIÓN DE 4", MEDIDAS INTERIORES DE CANALETA DE 28 CM DE ANCHO Y ALTURA PROMEDIO DE 10 A 15 CM, FIJADA A ESTRUCTURA CON TORNILLO AUTORROSCANTE @ 60 CM EN AMBOS SENTIDOS, INCLUYE: HERRAMIENTA, RONDANA VULCANIZADA, APLICACIÓN DE SILICÓN TIPO DURETÁN, SOLDADURAS, MATERIALES DE CONSUMO, EQUIPO Y MANO DE OBRA. | M | 29.86
DOPI-312 | CONSTRUCCIÓN DE BOCA DE TORMENTA (BT-JD) DE CONCRETO PREMEZCLADO F'C= 150 KG/CM2, T.M.A. 19 MM, R.N., MEDIDAS INTERIORES DE CANALETA DE 35 CM DE ANCHO Y ALTURA PROMEDIO DE 25 A 30 CM, ESPESOR DE MUROS DE 10 CM, ESPESOR DE PISO DE CANALETA DE 10 CM, ARMADO DE 7 VARILLAS DE #3 EN SENTIDO TRANSVERSAL Y ESTRIBOS DE #3 @ 30 CM, CON REJILLA IRVING ESTÁNDAR IS-01 DE 1" X 3/16" (PINTADO EN NEGRO MATE) O SIMILAR, CONTRA MARCO A BASE DE ÁNGULO DE 1 1/4" X 1/8", ANCLAS CON ÁNGULO DE 1 1/4" X 1/8", INCLUYE: HERRAMIENTA, COLADO, VIBRADO, CIMBRA COMÚN, DESCIMBRA, SOLDADURAS, MATERIALES DE CONSUMO, EQUIPO Y MANO DE OBRA. | M | 3.46
DOPI-313 | CONSTRUCCIÓN DE BOCA DE TORMENTA (BT-TP) DE MURO DE BLOCK ASENTADO CON CEMENTO MORTERO-ARENA PROP. 1:3, APLANADO EXTERIOR APALILLADO, INTERIOR TERMINADO PULIDO CON IMPERMEABILIZANTE INTEGRAL Y MORTERO CEMENTO-ARENA PROP. 1:3, CON ESPESOR DE 2 CM, CON DALA DE CERRAMIENTO DE 15 X 15 CM F'C = 150 KG/CM2, MEDIDAS INTERIORES DE BOCA DE TORMENTA DE 35 CM DE ANCHO Y ALTURA PROMEDIO DE 40 A 50 CM, ESPESOR DE PISO DE CANALETA DE 10 CM CON REJILLA IRVING ESTÁNDAR IS-06 DE 2 1/2" X 1/4" (PINTADO EN NEGRO MATE) O SIMILAR, CONTRA MARCO A BASE DE ÁNGULO DE 3" X 1/2", ANCLAS CON ÁNGULO DE 1 1/2" X 1/4", INCLUYE: HERRAMIENTA, ARENERO DE 25 CM DE PROFUNDIDAD, COLADO, VIBRADO, CIMBRA COMÚN, DESCIMBRA, SOLDADURAS, MATERIALES DE CONSUMO, EQUIPO Y MANO DE OBRA. | M | 3.46
DOPI-314 | REGISTRO SANITARIO FORJADO DE 0.40 X 0.60 M Y HASTA 0.75 M DE PROFUNDIDAD, MEDIDAS INTERIORES, CON FIRME DE FONDO A BASE DE CONCRETO F'C= 150KG/CM2 Y ESPESOR 8CM TERMINADO PULIDO, MEDIA CAÑA ELABORADA CON LA MITAD DE LA SECCIÓN DE DUCTO DE PVC, DIÁMETRO CORRESPONDIENTE, CHAFLANES EN CONCRETO, TERMINADO PULIDO, CON MUROS DE BLOCK DE JALCRETO EN 14 CM DE ANCHO (11X14X28CM) ASENTADO AL HILO CON JUNTEO DE MORTERO - ARENA PROPORCIÓN 1:3, ENJARRE PULIDO CON MORTERO CEMENTO ARENA 1:3 DE 1.5 CM, DALA DE CERRAMIENTO SECCIÓN 15 X 15 CM A BASE DE CONCRETO F'C= 150KG/CM2, ADICIONADA CON FIBRA DE POLIPROPILENO EN PROPORCIÓN 140 GR/M3, CONTRAMARCO DE ASENTAMIENTO DE TAPA DE REGISTRO ELABORADO CON ÁNGULO METÁLICO SECCIÓN 3 X 3 X 3/16” Y TAPA DE REGISTRO DE 73 X 53 CM ELABORADO CON ÁNGULO METÁLICO SECCIÓN 2 1/2” X 2 1/2” X 3/16” ARMADO CON VARILLAS #3 (3/8”) A CADA 10 CM AMBOS SENTIDOS Y COLADO CON CONCRETO F'C= 200 KG/CM2 DE 8 CM DE ESPESOR, INCLUYE: HERRAMIENTA, SUMINISTRO DE MATERIALES, ACARREOS, CIMBRA, DESCIMBRA, CORTES, ANCLAJE A DALA, DESPERDICIOS, SOLDADURAS, EQUIPO Y MANO DE OBRA. | PZA | 12
DOPI-315 | REGISTRO SANITARIO FORJADO DE 0.40 X 0.60 M Y HASTA 1.00 M DE PROFUNDIDAD, MEDIDAS INTERIORES, CON FIRME DE FONDO A BASE DE CONCRETO F'C= 150KG/CM2 Y ESPESOR 8CM TERMINADO PULIDO, MEDIA CAÑA ELABORADA CON LA MITAD DE LA SECCIÓN DE DUCTO DE PVC, DIÁMETRO CORRESPONDIENTE, CHAFLANES EN CONCRETO, TERMINADO PULIDO, CON MUROS DE BLOCK DE JALCRETO EN 14 CM DE ANCHO (11X14X28CM) ASENTADO AL HILO CON JUNTEO DE MORTERO - ARENA PROPORCIÓN 1:3, ENJARRE PULIDO CON MORTERO CEMENTO ARENA 1:3 DE 1.5 CM, DALA DE CERRAMIENTO SECCIÓN 15 X 15 CM A BASE DE CONCRETO F'C= 150KG/CM2, ADICIONADA CON FIBRA DE POLIPROPILENO EN PROPORCIÓN 140 GR/M3, CONTRAMARCO DE ASENTAMIENTO DE TAPA DE REGISTRO ELABORADO CON ÁNGULO METÁLICO SECCIÓN 3 X 3 X 3/16” Y TAPA DE REGISTRO DE 73 X 53 CM ELABORADO CON ÁNGULO METÁLICO SECCIÓN 2 1/2” X 2 1/2” X 3/16” ARMADO CON VARILLAS #3 (3/8”) A CADA 10 CM AMBOS SENTIDOS Y COLADO CON CONCRETO F'C= 200 KG/CM2 DE 8 CM DE ESPESOR, INCLUYE: HERRAMIENTA, SUMINISTRO DE MATERIALES, ACARREOS, CIMBRA, DESCIMBRA, CORTES, ANCLAJE A DALA, DESPERDICIOS, SOLDADURAS, EQUIPO Y MANO DE OBRA. | PZA | 3
DOPI-316 | SUMINISTRO Y COLOCACIÓN DE POZO DE ABSORCIÓN DE 10.00 M DE PROFUNDIDAD X 1.40 M DE DIÁMETRO, EN MATERIAL TIPO II ESTABLE, INCLUYE: HERRAMIENTA, TUBERÍA PREFABRICADA A BASE DE CONCRETO ARMADO DE 96 CM DE DIÁMETRO EXTERIOR Y 80 CM DE DIÁMETRO INTERIOR, CON 130 ORIFICIOS DE 1 1/4" EN TUBERÍA FILTRANTE, ESCALONES DE ACERO DE 1/2" EN TUBERÍA, BROCAL CON TAPA DE HIERRO DÚCTIL, LOSA CÓNICA DE CONCRETO (F’C = 250 KG/CM2) ARMADO DE 96 CM DE DIÁMETRO EXTERIOR Y 10 CM DE ESPESOR, BASE DE CONCRETO (F’C = 250 KG/CM2) ARMADO DE 96 CM DE DIÁMETRO EXTERIOR Y 10 CM DE ESPESOR, TELA GEOTEXTIL EN ADEME Y PERFORACIÓN , FILTRO DE GRAVA LATERAL EN ÁREA FILTRANTE, RELLENO DE SUELO - CEMENTO EN PROPORCIÓN DE 10:1 Y/O FLUIDO DE F´C= 50 KG/CM2 EN ZONA DE NULA INFILTRACIÓN, DEMOLICIONES, REPOSICIÓN DE MATERIAL, ARMADO CON VARILLA DE 1/2" EN DIAMANTE, TRAZO Y NIVELACIÓN, ACARREOS, RETIRO DE MATERIAL PRODUCTO DE LA EXCAVACIÓN, EQUIPO Y MANO DE OBRA. | PZA | 3
DOPI-317 | SUMINISTRO Y COLOCACIÓN DE BROCAL Y TAPA CON "ESCUDO" DEL GOBIERNO DE ZAPOPAN, FABRICADO A BASE DE HIERRO DÚCTIL DE 0.60 M DE DIÁMETRO TIPO PESADO DE 130 KG PARA POZO DE VISITA. INCLUYE: HERRAMIENTA, SUMINISTRO Y COLOCACIÓN, NIVELACIÓN, MATERIALES, EQUIPO Y MANO DE OBRA. | PZA | 3
J | INSTALACIÓN ELÉCTRICA |  | 0
J1 | LÍNEA PRINCIPAL |  | 0
DOPI-318 | EXCAVACIÓN POR MEDIOS MANUALES EN MATERIAL TIPO II, DE 0.00 A -2.00 M DE PROFUNDIDAD, INCLUYE: AFINE DE PLANTILLA Y TALUDES, ACARREO DEL MATERIAL A BANCO DE OBRA PARA SU POSTERIOR RETIRO, MANO DE OBRA, EQUIPO Y HERRAMIENTA. (MEDIDO EN TERRENO NATURAL POR SECCIÓN). | M3 | 152.93
DOPI-319 | RELLENO EN CEPAS O MESETAS CON MATERIAL PRODUCTO DE LA EXCAVACIÓN, COMPACTADO CON EQUIPO DE IMPACTO AL 90% ± 2 DE SU P.V.S.M., PRUEBA AASHTO ESTANDAR, CBR DEL 5% MÍNIMO, EN CAPAS NO MAYORES DE 20 CM, INCLUYE: INCORPORACIÓN DE AGUA NECESARIA, ACARREOS, MANO DE OBRA, EQUIPO Y HERRAMIENTA. | M3 | 152.93
DOPI-320 | SUMINISTRO E INSTALACIÓN DE REGISTRO PREFABRICADO DE CONCRETO PARA ALUMBRADO DE 40X40X60 CM CON TAPA, MARCO Y CONTRAMARCO GALVANIZADOS POR INMERSIÓN EN CALIENTE, MARCA CENMEX O SIMILAR, INCLUYE: HERRAMIENTA, DOS ÁNGULOS SOLDADO DE 2"X2"X3/16", PARA EVITAR VANDALISMO, SUMINISTRO, FLETES, MANIOBRAS DE CARGA Y DESCARGA, EQUIPO Y MANO DE OBRA. | PZA | 1
DOPI-321 | SUMINISTRO Y COLOCACIÓN DE TUBO CONDUIT DE PVC USO PESADO DE 13 MM (1/2") DE DIÁMETRO, INCLUYE: HERRAMIENTA, CURVAS, CORTES, DESPERDICIOS, ACARREO AL SITIO DE COLOCACIÓN, GUIADO, MATERIALES, EQUIPO Y MANO DE OBRA. | M | 877.05
DOPI-322 | SUMINISTRO Y COLOCACIÓN DE TUBO CONDUIT DE PVC USO PESADO DE 19 MM (3/4") DE DIÁMETRO, INCLUYE: HERRAMIENTA, CURVAS, CORTES, DESPERDICIOS, ACARREO AL SITIO DE COLOCACIÓN, GUIADO, MATERIALES, EQUIPO Y MANO DE OBRA. | M | 260.09
DOPI-323 | SUMINISTRO Y COLOCACIÓN DE TUBO CONDUIT DE PVC USO PESADO DE 25 MM (1") DE DIÁMETRO, INCLUYE: HERRAMIENTA, CURVAS, CORTES, DESPERDICIOS, ACARREO AL SITIO DE COLOCACIÓN, GUIADO, MATERIALES, EQUIPO Y MANO DE OBRA. | M | 13.96
DOPI-324 | SUMINISTRO E INSTALACIÓN DE TUBO PAD RD 19 DE 53 MM DE Ø, INCLUYE: HERRAMIENTA, MATERIALES, DESPERDICIOS, ACARREO AL SITIO DE COLOCACIÓN, GUIADO Y MANO DE OBRA. | M | 170.67
DOPI-325 | SUMINISTRO E INSTALACIÓN DE CABLE DE ALUMINIO XLP, 600 V, CONFIGURACIÓN TRIPLEX 2+1, CAL. 4 AWG (F) + CAL. 4 AWG (T) MARCA CONDUMEX O SIMILAR, INCLUYE: HERRAMIENTA, MATERIALES, CONEXIÓN, PRUEBAS, EQUIPO Y MANO DE OBRA. | M | 170.67
DOPI-326 | SUMINISTRO E INSTALACIÓN DE CABLE DE COBRE THW/LS/75°, 600 V, CAL. 12 AWG, MARCA CONDUMEX O SIMILAR, INCLUYE: HERRAMIENTA, ACARREOS, CORTES, DESPERDICIOS, CONEXIÓN, PRUEBAS, MATERIALES, EQUIPO Y MANO DE OBRA. | M | 3821.85
DOPI-327 | SUMINISTRO Y COLOCACIÓN DE CAJA REGISTRO DE LÁMINA GALVANIZADA DE 30 X 30 X 13 CM, CON TAPA, DE EMPOTRAR, PARA CONEXIONES, INCLUYE: HERRAMIENTA, ACARREOS, FIJACIÓN, AJUSTES, MATERIALES, EQUIPO Y MANO DE OBRA. | PZA | 305
DOPI-328 | TRANSICIÓN AÉREO - SUBTERRÁNEA EN MEDIA TENSIÓN NORMA ALUMBRADO PÚBLICO, INCLUYE: HERRAMIENTA, (2) TRAMOS TUBO CONDUIT GALV. ROSCADO DE 41 MM Ø, (1) MUFA SECA DE ALUMINIO DE 41 MM Ø, (3) CONECTOR DERIVADOR DE ALUMINIO A COMPRESIÓN TIPO "H" CAL. 6- 2 AWG BIMETÁLICO CAT. YHO100 BURNDY, (4M) FLEJE DE ACERO INOX. DE 3/4", (4) HEBILLA PARA FLEJE DE 3/4", ACARREOS, EQUIPO Y MANO DE OBRA. | PZA | 1
DOPI-329 | SUMINISTRO E INSTALACIÓN DE TRANSFORMADOR TIPO PEDESTAL DE 150 KVA DE CAPACIDAD, 23KV-220/127V, CONEXIÓN DELTA - ESTRELLA, OPERACION EN RADIAL, ENFRIADO EN ACEITE VEGETAL, INCLUYE: CONEXIONES, RANURAS, PASOS EN MURO O LOSA, PRUEBAS, MATERIALES MENORES, HERRAMIENTAS, MONTAJE A CUALQUIER NIVEL CON ANDAMIOS O ESCALERA, LIMPIEZA, RETIRO DE MATERIAL SOBRANTE FUERA DE LA OBRA, SUPERVISIÓN, MANO DE OBRA. DEBERÁ EJECUTARSE DE ACUERDO A LOS PLANOS EJECUTIVOS AUTORIZADOS, ESPECIFICACIONES DE PROYECTO Y A LA NOM VIGENTE. | PZA | 1
DOPI-330 | SUMINISTRO Y COLOCACIÓN DE INTERRUPTOR TERMOMAGNÉTICO DERIVADO CON 1 POLOS, DE 15 - 60 AMPERES, SQUARE D, CAT. QO. O SIMILAR, INCLUYE: HERRAMIENTAS, ACARREO DE MATERIALES AL SITIO DE SU COLOCACIÓN, PRUEBAS, AJUSTES, MATERIALES MENORES, EQUIPO Y MANO DE OBRA. | PZA | 1
DOPI-331 | SUMINISTRO Y COLOCACIÓN DE GABINETE METÁLICO, CON MEDIDAS DE 47 X 38 X 11 CM, DE 20 ESPACIOS MONTAJE DE SOBREPONER PARA LA DISTRIBUCIÓN ELÉCTRICA SQUARE D O SIMILAR, CON TERMINALES PARA RECIBIR LA ALIMENTACIÓN DE ENERGÍA Y DISTRIBUIRLA A LOS CIRCUITOS DERIVADOS, INCLUYE: HERRAMIENTA, ACARREOS, TAPA, CONEXIONES, AJUSTES, PRUEBAS, MATERIALES, EQUIPO Y MANO DE OBRA. | PZA | 1
DOPI-332 | SUMINISTRO Y COLOCACIÓN DE MEDIDOR CON PERFIL DE CARGA, EN 4 CUADRANTES DE KWH, KW, KVARH, TIPO SOCKET, CON PANTALLA LCD DE HASTA 6 DÍGITOS, CUBIERTA DE POLICARBONATO, EN CUMPLIMIENTO CON LAS NORMAS: ANSI C12.18, C12.19 Y C12.21, QUE CUMPLA CON LA ESPECIFICACIÓN: CFE GW00-78. INCLUYE: HERRAMIENTA, ACARREOS, CONEXIONES, TRÁMITE ANTE LA C.F.E., AJUSTES, PRUEBAS, MATERIALES, EQUIPO Y MANO DE OBRA. | PZA | 1
DOPI-333 | SUMINISTRO E INSTALACIÓN DE BASE DE MEDICION DE 13 TERMINALES, INCLUYE: CONEXIONES, RANURAS, PASOS EN MURO O LOSA, PRUEBAS, MATERIALES MENORES, HERRAMIENTAS, MONTAJE A CUALQUIER NIVEL CON ANDAMIOS O ESCALERA, LIMPIEZA, RETIRO DE MATERIAL SOBRANTE FUERA DE LA OBRA, SUPERVISIÓN, MANO DE OBRA. DEBERÁ EJECUTARSE DE ACUERDO A LOS PLANOS EJECUTIVOS AUTORIZADOS, ESPECIFICACIONES DE PROYECTO Y A LA NOM VIGENTE. | PZA | 1
DOPI-334 | SUMINISTRO E INSTALACIÓN DE INTERRUPTOR ELECTROMAGNETICO MARCO M, 3P-600A. CATALOGO MGL36600, O SIMILAR, EN GABINETE METALICO NEMA 3R CATALOGO M800R O SIMILAR. INCLUYE: CONEXIONES, RANURAS, PASOS EN MURO O LOSA, PRUEBAS, MATERIALES MENORES, HERRAMIENTAS, MONTAJE A CUALQUIER NIVEL CON ANDAMIOS O ESCALERA, LIMPIEZA, RETIRO DE MATERIAL SOBRANTE FUERA DE LA OBRA, SUPERVISIÓN, MANO DE OBRA. DEBERÁ EJECUTARSE DE ACUERDO A LOS PLANOS EJECUTIVOS AUTORIZADOS, ESPECIFICACIONES DE PROYECTO Y A LA NOM VIGENTE. | PZA | 1
DOPI-335 | SUMINISTRO E INSTALACIÓN DE SALIDA ELÉCTRICA PARA CALENTADOR ELÉCTRICO, MEDIO SERVICIO, INCLUYE: TUBERÍA CONDUIT GALVANIZADA PARED DELGADA DE DIÁMETROS 13 A 27 MM, CABLE CAL 8 A 10 AWG THW-LS PARA FASES, CABLE CAL 8 A 10 AWG DE COBRE DESNUDO PARA TIERRA FÍSICA, CURVAS, COPLES, CONECTORES, BAYONETAS, CAJA REGISTRO GALVANIZADAS DE 21 O 27MM CON TAPA CIEGA, TERMINAL DE OJILLO PARA CAL 12, PIJA PUNTA DE BROCA PHILLIPS No 8 x 1/2", CONTACTOR MAGNETICO TRIPOLAR CON BOBINA EN 24 VCD, 2.2KW, 220V. MODELO: LC1D, O SIMILAR, TUBERIA FLEXIBLE TIPO LIQUID-TIGHT DE 21MM, CONECTOR RECTO O CURVO PARA TUBO LIQUID-TIGHT DE 21MM, SOPORTERÍA INCLUYE: TAQUETE METALICO EXPANSIBLE TIPO Z DE 1/4", COPLE HEXAGONAL DE 1/4", VARILLA ROSCADA DE 1/4", ABRAZADERA PARA UNICANAL DE 21, 27 MM, UNICANAL DE 4X2 CM, TUERCAS Y RONDANAS DE 1/4", SOPORTE DE PTR DE 2" PARA INTERRUPTOR DE SEGURIDAD, INCLUYE: 3m DE PTR DE 2", 2 PLACAS DE ACERO DE 1/4" DE ESPESOR CON MEDIDAS DE 10x10cm, 8 TORNILLOS DE 1/4"x1", CONEXIONES, PASOS EN MURO O LOSA, PRUEBAS, EQUIPOS, MATERIALES MENORES, HERRAMIENTAS, MONTAJE A CUALQUIER ALTURA CON ANDAMIOS O ESCALERA, LIMPIEZA, RETIRO DE MATERIAL SOBRANTE FUERA DE LA OBRA, SUPERVISIÓN, MANO DE OBRA. DEBERÁ EJECUTARSE DE ACUERDO A LOS PLANOS EJECUTIVOS AUTORIZADOS, ESPECIFICACIONES DE PROYECTO Y A LA NOM VIGENTE. | SAL | 1
DOPI-336 | SUMINISTRO Y COLOCACIÓN DE BOMBA SUMERGIBLE DE PRESIÓN CONSTANTE MOD. SPCBP-SX4M0200, TABLERO DE CONTROL , CONEXIÓN ELECTRICA 220 VCA @60 HZ, CABLE DE COBRE CON AISLAMIENTO TIPO THHW-LS 90°, 600V, CALIBRE 10 AWG PARA FASES Y NEUTRO, CABLE CALIBRE 10 AWG DE COBRE DESNUDO PARA TIERRA FÍSICA, TUBO CONDUIT PVC 13 MM , CURVAS, COPLES, TUBO PVC HIDRÁULICO 1" Y 1.5" CED-40, POLIDUCTO LISO 1", CONEXIONES CEMENTADAS , VÁLVULA BOLA, VÁLVULA CHECK, TUERCA UNION, CONECTORES, INCLUYE: SUMINISTRO DE MATERIALES, MANO DE OBRA, PRUEBAS, HERRAMIENTA Y EQUIPO . | PZA | 1
J2 | ALIMENTADORES GENERALES A TABLEROS |  | 0
DOPI-337 | SUMINISTRO E INSTALACIÓN DE ALIMENTADOR ELÉCTRICO PARA TABLERO "TG", INCLUYE: CABLE DE COBRE CON AISLAMIENTO TIPO THHW-LS 90°, 600V, CALIBRE 2/0 AWG PARA FASES Y NEUTRO, CABLE CALIBRE 2 AWG DE COBRE DESNUDO PARA TIERRA FÍSICA, TUBO CONDUIT PAD RD-17 DE 2 1/2" (63.5 MM) , CURVAS, COPLES, CONTRATUERCA Y MONITOR, CONDULET OVALADO SERIE-7, TIPO L DE 63.5 MM, CON TAPA, SOPORTERÍA A CADA 1.5M INCLUYE: 1M DE UNICANAL 4X4CM, 2 TAQUETE METALICO EXPANSIBLE TIPO Z DE 3/8", COPLE HEXAGONAL DE 3/8", VARILLA ROSCADA DE 3/8", ABRAZADERA UNICANAL DE 78MM, TUERCAS Y ROLDANAS DE 3/8", CONEXIONES, RANURAS, PASOS EN MURO O LOSA, PRUEBAS, MATERIALES MENORES, HERRAMIENTAS, MONTAJE A CUALQUIER NIVEL CON ANDAMIOS O ESCALERA, LIMPIEZA, RETIRO DE MATERIAL SOBRANTE FUERA DE LA OBRA, SUPERVISIÓN, MANO DE OBRA. DEBERÁ EJECUTARSE DE ACUERDO A LOS PLANOS EJECUTIVOS AUTORIZADOS, ESPECIFICACIONES DE PROYECTO Y A LA NOM VIGENTE. | M | 181.08
DOPI-338 | SUMINISTRO E INSTALACIÓN DE ALIMENTADOR ELÉCTRICO PARA TABLERO "1-IL", INCLUYE: CABLE DE COBRE CON AISLAMIENTO TIPO THHW-LS 90°, 600V, CALIBRE 8 AWG PARA FASES Y NEUTRO, CABLE CALIBRE 10 AWG DE COBRE DESNUDO PARA TIERRA FÍSICA, TUBO CONDUIT PARED GRUESA DE FIERRO GALVANIZADO, DE 1 1/4" (32 MM), CURVAS, COPLES, CONTRATUERCA Y MONITOR, CONDULET OVALADO SERIE-7, TIPO L DE 32 MM, CON TAPA, SOPORTERÍA A CADA 1.5M INCLUYE: 1M DE UNICANAL 4X4CM, 2 TAQUETE METALICO EXPANSIBLE TIPO Z DE 3/8", COPLE HEXAGONAL DE 3/8", VARILLA ROSCADA DE 3/8", ABRAZADERA UNICANAL DE 78MM, TUERCAS Y ROLDANAS DE 3/8", CONEXIONES, RANURAS, PASOS EN MURO O LOSA, PRUEBAS, MATERIALES MENORES, HERRAMIENTAS, MONTAJE A CUALQUIER NIVEL CON ANDAMIOS O ESCALERA, LIMPIEZA, RETIRO DE MATERIAL SOBRANTE FUERA DE LA OBRA, SUPERVISIÓN, MANO DE OBRA. DEBERÁ EJECUTARSE DE ACUERDO A LOS PLANOS EJECUTIVOS AUTORIZADOS, ESPECIFICACIONES DE PROYECTO Y A LA NOM VIGENTE. | M | 32
DOPI-339 | SUMINISTRO E INSTALACIÓN DE ALIMENTADOR ELÉCTRICO PARA TABLERO "2-CO", INCLUYE: CABLE DE COBRE CON AISLAMIENTO TIPO THHW-LS 90°, 600V, CALIBRE 3 AWG PARA FASES Y NEUTRO, CABLE CALIBRE 4 AWG DE COBRE DESNUDO PARA TIERRA FÍSICA, TUBO CONDUIT PARED GRUESA DE FIERRO GALVANIZADO, DE 2" (50.8 MM), CURVAS, COPLES, CONTRATUERCA Y MONITOR, CONDULET OVALADO SERIE-7, TIPO L DE 50.8 MM, CON TAPA, SOPORTERÍA A CADA 1.5M INCLUYE: 1M DE UNICANAL 4X4CM, 2 TAQUETE METALICO EXPANSIBLE TIPO Z DE 3/8", COPLE HEXAGONAL DE 3/8", VARILLA ROSCADA DE 3/8", ABRAZADERA UNICANAL DE 78MM, TUERCAS Y ROLDANAS DE 3/8", CONEXIONES, RANURAS, PASOS EN MURO O LOSA, PRUEBAS, MATERIALES MENORES, HERRAMIENTAS, MONTAJE A CUALQUIER NIVEL CON ANDAMIOS O ESCALERA, LIMPIEZA, RETIRO DE MATERIAL SOBRANTE FUERA DE LA OBRA, SUPERVISIÓN, MANO DE OBRA. DEBERÁ EJECUTARSE DE ACUERDO A LOS PLANOS EJECUTIVOS AUTORIZADOS, ESPECIFICACIONES DE PROYECTO Y A LA NOM VIGENTE. | M | 28
DOPI-340 | SUMINISTRO E INSTALACIÓN DE ALIMENTADOR ELÉCTRICO PARA TABLERO "3-HVAC", INCLUYE: CABLE DE COBRE CON AISLAMIENTO TIPO THHW-LS 90°, 600V, CALIBRE 3 AWG PARA FASES Y NEUTRO, CABLE CALIBRE 4 AWG DE COBRE DESNUDO PARA TIERRA FÍSICA, TUBO CONDUIT PARED GRUESA DE FIERRO GALVANIZADO, DE 2" (50.8 MM), CURVAS, COPLES, CONTRATUERCA Y MONITOR, CONDULET OVALADO SERIE-7, TIPO L DE 50.8 MM, CON TAPA, SOPORTERÍA A CADA 1.5M INCLUYE: 1M DE UNICANAL 4X4CM, 2 TAQUETE METALICO EXPANSIBLE TIPO Z DE 3/8", COPLE HEXAGONAL DE 3/8", VARILLA ROSCADA DE 3/8", ABRAZADERA UNICANAL DE 78MM, TUERCAS Y ROLDANAS DE 3/8", CONEXIONES, RANURAS, PASOS EN MURO O LOSA, PRUEBAS, MATERIALES MENORES, HERRAMIENTAS, MONTAJE A CUALQUIER NIVEL CON ANDAMIOS O ESCALERA, LIMPIEZA, RETIRO DE MATERIAL SOBRANTE FUERA DE LA OBRA, SUPERVISIÓN, MANO DE OBRA. DEBERÁ EJECUTARSE DE ACUERDO A LOS PLANOS EJECUTIVOS AUTORIZADOS, ESPECIFICACIONES DE PROYECTO Y A LA NOM VIGENTE. | M | 40
DOPI-341 | SUMINISTRO E INSTALACIÓN DE REGISTRO PREFABRICADO DE CONCRETO PARA ALUMBRADO DE 40X40X60 CM CON TAPA, MARCO Y CONTRAMARCO GALVANIZADO, MARCA CENMEX O SIMILAR, INCLUYE: HERRAMIENTA, SUMINISTRO, FLETES, MANIOBRAS DE CARGA Y DESCARGA, EQUIPO Y MANO DE OBRA. | PZA | 3
J3 | TABLEROS Y EQUIPOS |  | 0
DOPI-342 | SUMINISTRO E INSTALACIÓN DE TABLERO GENERAL "TG" TIPO I-LINE DE 8 ESPACIOS TRIFASICOS, CAPACIDAD 600A. CATALOGO MG600M82B O SIMILAR, CON INTERRUPTOR PRINCIPAL DE 3P-600A. INSTALADO DE FABRICA. CON LOS SIGUIENTES INTERRUPTORES DERIVADOS: 1 DE 3 POLOS 100 AMP. 1 DE 3 POLOS 200 AMP. 1 DE 3 POLOS 250 AMP. INCLUYE CONEXIONES, RANURAS, PASOS EN MURO O LOSA, PRUEBAS, MATERIALES MENORES, HERRAMIENTAS, MONTAJE A CUALQUIER NIVEL CON ANDAMIOS O ESCALERA, LIMPIEZA, RETIRO DE MATERIAL SOBRANTE FUERA DE LA OBRA, SUPERVISIÓN, MANO DE OBRA. DEBERÁ EJECUTARSE DE ACUERDO A LOS PLANOS EJECUTIVOS AUTORIZADOS, ESPECIFICACIONES DE PROYECTO Y A LA NOM VIGENTE. | PZA | 1
DOPI-343 | SUMINISTRO E INSTALACIÓN DE TABLERO DE DISTRIBUCION "1-IL" TIPO QO, DE EMPOTRAR DE 12 ESPACIOS, ZAPATAS PRINCIPALES 125 A. CATALOGO QO312L25G, CON INTERRUPTOR PRINCIPAL DE 3P-100A O SIMILAR. INCLUYE LOS SIGUIENTES INTERRUPTORES DERIVADOS: 6 PIEZAS DE 1P-15A, 1 PIEZAS DE 3P-30A, INCLUYE CONEXIONES, RANURAS, PASOS EN MURO O LOSA, PRUEBAS, MATERIALES MENORES, HERRAMIENTAS, MONTAJE A CUALQUIER NIVEL CON ANDAMIOS O ESCALERA, LIMPIEZA, RETIRO DE MATERIAL SOBRANTE FUERA DE LA OBRA, SUPERVISIÓN, MANO DE OBRA. DEBERÁ EJECUTARSE DE ACUERDO A LOS PLANOS EJECUTIVOS AUTORIZADOS, ESPECIFICACIONES DE PROYECTO Y A LA NOM VIGENTE. | PZA | 1
DOPI-344 | SUMINISTRO E INSTALACIÓN DE TABLERO DE DISTRIBUCION "2-CO" TIPO NQ, DE EMPOTRAR DE 30 ESPACIOS CAPACIDAD DE 225A, CON INTERRUPTOR PRINCIPAL DE 3P-300A, CATÁLOGO NQ430L4C O SIMILAR, CON LOS SIGUIENTES INTERRUPTORES DERIVADOS: 24 PIEZAS DE 1P-15A, INCLUYE CONEXIONES, RANURAS, PASOS EN MURO O LOSA, PRUEBAS, MATERIALES MENORES, HERRAMIENTAS, MONTAJE A CUALQUIER NIVEL CON ANDAMIOS O ESCALERA, LIMPIEZA, RETIRO DE MATERIAL SOBRANTE FUERA DE LA OBRA, SUPERVISIÓN, MANO DE OBRA. DEBERÁ EJECUTARSE DE ACUERDO A LOS PLANOS EJECUTIVOS AUTORIZADOS, ESPECIFICACIONES DE PROYECTO Y A LA NOM VIGENTE. | PZA | 1
DOPI-345 | SUMINISTRO E INSTALACIÓN DE TABLERO DE DISTRIBUCION "3-HVAC" TIPO NQ, DE EMPOTRAR DE 42 ESPACIOS CAPACIDAD DE 225A, CON INTERRUPTOR PRINCIPAL DE 3P-300A, CATÁLOGO NQ442L2C O SIMILAR, CON LOS SIGUIENTES INTERRUPTORES DERIVADOS: 10 PIEZAS DE 2P-20A, 2 PIEZAS DE 3P-100A, 2 PIEZAS DE 2P-40A, 4 PIEZAS DE 1P-15A, 1 PIEZA DE 2P-100A, 1 PIEZA DE 1P-40A, 1 PIEZA DE 1P-15A, 1 PIEZA DE 3P-20A, INCLUYE CONEXIONES, RANURAS, PASOS EN MURO O LOSA, PRUEBAS, MATERIALES MENORES, HERRAMIENTAS, MONTAJE A CUALQUIER NIVEL CON ANDAMIOS O ESCALERA, LIMPIEZA, RETIRO DE MATERIAL SOBRANTE FUERA DE LA OBRA, SUPERVISIÓN, MANO DE OBRA. DEBERÁ EJECUTARSE DE ACUERDO A LOS PLANOS EJECUTIVOS AUTORIZADOS, ESPECIFICACIONES DE PROYECTO Y A LA NOM VIGENTE. | PZA | 1
J4 | MEDIA TENSION |  | 0
DOPI-346 | SUMINISTRO E INSTALACIÓN DE CABLE DE ENERGIA TIPO XLP, 25KV, CAL. 1/0 AWG, CON AISLAMIENTO 100% ALUMINIO, PARA 3 FASES, INCLUYE: CONEXIONES, MATERIALES MENORES, HERRAMIENTAS, LIMPIEZA, RETIRO DE MATERIAL SOBRANTE FUERA DE LA OBRA, SUPERVISIÓN, MANO DE OBRA. DEBERÁ EJECUTARSE DE ACUERDO A LOS PLANOS EJECUTIVOS AUTORIZADOS, ESPECIFICACIONES DE PROYECTO Y A LA NOM VIGENTE. | M | 165
DOPI-347 | SUMINISTRO E INSTALACIÓN DE CABLE CAL 2 AWG DE COBRE DESNUDO PARA TIERRA FÍSICA, INCLUYE: CONEXIONES, MATERIALES MENORES, HERRAMIENTAS, LIMPIEZA, RETIRO DE MATERIAL SOBRANTE FUERA DE LA OBRA, SUPERVISIÓN, MANO DE OBRA. DEBERÁ EJECUTARSE DE ACUERDO A LOS PLANOS EJECUTIVOS AUTORIZADOS, ESPECIFICACIONES DE PROYECTO Y A LA NOM VIGENTE. | M | 55
DOPI-348 | SUMINISTRO E INSTALACIÓN DE TUBO CONDUIT TIPO PAD RD-17 DE 103mm, INCLUYE: MATERIALES MENORES, HERRAMIENTAS, LIMPIEZA, RETIRO DE MATERIAL SOBRANTE FUERA DE LA OBRA, SUPERVISIÓN, MANO DE OBRA. DEBERÁ EJECUTARSE DE ACUERDO A LOS PLANOS EJECUTIVOS AUTORIZADOS, ESPECIFICACIONES DE PROYECTO Y A LA NOM VIGENTE. | M | 159
DOPI-349 | EXCAVACIÓN POR MEDIOS MANUALES EN MATERIAL TIPO II, DE 0.00 A -2.00 M DE PROFUNDIDAD, INCLUYE: AFINE DE PLANTILLA Y TALUDES, ACARREO DEL MATERIAL A BANCO DE OBRA PARA SU POSTERIOR RETIRO, MANO DE OBRA, ABUNDAMIENTO, EQUIPO Y HERRAMIENTA. (MEDIDO EN TERRENO NATURAL POR SECCIÓN). | M3 | 14.2
DOPI-350 | SUMINISTRO E INSTALACIÓN DE REGISTRO DE MEDIA TENSION RMTB-4, 1.76x1.76x1.50m. CON TAPA 84-B Y ARO 84-B, CON GARGANTA PARA TRANSFORMADOR, INCLUYE: MATERIALES MENORES, HERRAMIENTAS, LIMPIEZA, RETIRO DE MATERIAL SOBRANTE FUERA DE LA OBRA, SUPERVISIÓN, MANO DE OBRA. DEBERÁ EJECUTARSE DE ACUERDO A LOS PLANOS EJECUTIVOS AUTORIZADOS, ESPECIFICACIONES DE PROYECTO Y A LA NOM VIGENTE. | PZA | 1
DOPI-351 | SUMINISTRO E INSTALACIÓN DE CORREDERAS 600-5, INCLUYE: MATERIALES MENORES, HERRAMIENTAS, LIMPIEZA, RETIRO DE MATERIAL SOBRANTE FUERA DE LA OBRA, SUPERVISIÓN, MANO DE OBRA. DEBERÁ EJECUTARSE DE ACUERDO A LOS PLANOS EJECUTIVOS AUTORIZADOS, ESPECIFICACIONES DE PROYECTO Y A LA NOM VIGENTE. | PZA | 4
DOPI-352 | SUMINISTRO E INSTALACIÓN DE MENSULAS CS-250, INCLUYE: MATERIALES MENORES, HERRAMIENTAS, LIMPIEZA, RETIRO DE MATERIAL SOBRANTE FUERA DE LA OBRA, SUPERVISIÓN, MANO DE OBRA. DEBERÁ EJECUTARSE DE ACUERDO A LOS PLANOS EJECUTIVOS AUTORIZADOS, ESPECIFICACIONES DE PROYECTO Y A LA NOM VIGENTE. | PZA | 8
DOPI-353 | SUMINISTRO E INSTALACIÓN DE TACONES DE NEOPRENO INCLUYE: MATERIALES MENORES, HERRAMIENTAS, LIMPIEZA, RETIRO DE MATERIAL SOBRANTE FUERA DE LA OBRA, SUPERVISIÓN, MANO DE OBRA. DEBERÁ EJECUTARSE DE ACUERDO A LOS PLANOS EJECUTIVOS AUTORIZADOS, ESPECIFICACIONES DE PROYECTO Y A LA NOM VIGENTE. | PZA | 24
DOPI-354 | SUMINISTRO E INSTALACIÓN DE CODOS OCC 25KV, 200A, PARA CABLE CALIBRE 1/0 AWG, INCLUYE: CONEXIONES, MATERIALES MENORES, HERRAMIENTAS, LIMPIEZA, RETIRO DE MATERIAL SOBRANTE FUERA DE LA OBRA, SUPERVISIÓN, MANO DE OBRA. DEBERÁ EJECUTARSE DE ACUERDO A LOS PLANOS EJECUTIVOS AUTORIZADOS, ESPECIFICACIONES DE PROYECTO Y A LA NOM VIGENTE. | PZA | 3
DOPI-355 | SUMINISTRO E INSTALACIÓN DE INDICADOR DE FALLA MONOFASICO 25KV, 200A, INCLUYE: CONEXIONES, MATERIALES MENORES, HERRAMIENTAS, LIMPIEZA, RETIRO DE MATERIAL SOBRANTE FUERA DE LA OBRA, SUPERVISIÓN, MANO DE OBRA. DEBERÁ EJECUTARSE DE ACUERDO A LOS PLANOS EJECUTIVOS AUTORIZADOS, ESPECIFICACIONES DE PROYECTO Y A LA NOM VIGENTE. | PZA | 3
DOPI-356 | SUMINISTRO E INSTALACIÓN DE ADAPTADOR PARA PANTALLA DE TIERRAS 25KV, INCLUYE: CONEXIONES, MATERIALES MENORES, HERRAMIENTAS, LIMPIEZA, RETIRO DE MATERIAL SOBRANTE FUERA DE LA OBRA, SUPERVISIÓN, MANO DE OBRA. DEBERÁ EJECUTARSE DE ACUERDO A LOS PLANOS EJECUTIVOS AUTORIZADOS, ESPECIFICACIONES DE PROYECTO Y A LA NOM VIGENTE. | PZA | 3
DOPI-357 | SUMINISTRO E INSTALACIÓN DE VARILLA DE TIERRAS DE 15.8MM (5/8") DE DIAMETRO POR 3.00M (10") DE LARGO Y CONECTOR PARA CABLE DE COBRE A VARILLA DE COBRE MODELO GRC58 O SIMILAR, INCLUYE: CONEXIONES, MATERIALES MENORES, HERRAMIENTAS, LIMPIEZA, RETIRO DE MATERIAL SOBRANTE FUERA DE LA OBRA, SUPERVISIÓN, MANO DE OBRA. DEBERÁ EJECUTARSE DE ACUERDO A LOS PLANOS EJECUTIVOS AUTORIZADOS, ESPECIFICACIONES DE PROYECTO Y A LA NOM VIGENTE. | PZA | 1
J5 | SISTEMA DE TIERRAS |  | 0
DOPI-358 | SUMINISTRO E INSTALACIÓN DE MALLA DE TIERRAS PARA TRANSFORMADOR, INCLUYE CABLE DE COBRE DESNUDO TEMPLE SEMIDURO CALIBRE 4/0 AWG, INCLUYE:, 5 VARILLAS DE TIERRA DE 15.8 MM (5/8") DIAMETRO POR 3.05 M (10') DE LARGO, 1 TUBO ALBAÑAL DE FIBRA DE VIDRIO CON TAPA METALICA, CATALOGO AME-149, ZAPATA PONCHABLE PARA CALIBRE 4/0 AWG, CATALOGO: YA28, CON UN OJILLO DE 3/8". CARGA 115. CONEXIÓN SOLDABLE DE CABLE 4/0 A VARILLA DE COBRE, CONEXIONES, EXCAVACIÓN DE CEPA CON RELLENO Y COMPACTADO CON PRODUCTO DE LA MISMA EXCAVACIÓN DE 80X80CM DE SECCION TRANSVERSAL, PRUEBAS, MATERIALES MENORES, HERRAMIENTAS, LIMPIEZA, RETIRO DE MATERIAL SOBRANTE FUERA DE LA OBRA, SUPERVISIÓN, MANO DE OBRA. DEBERÁ EJECUTARSE DE ACUERDO A LOS PLANOS EJECUTIVOS AUTORIZADOS, ESPECIFICACIONES DE PROYECTO Y A LA NOM VIGENTE. | PZA | 1
DOPI-359 | SUMINISTRO E INSTALACIÓN DE DELTA PARA SISTEMA DE TIERRAS, INCLUYE CABLE DE COBRE DESNUDO TEMPLE SEMIDURO CALIBRE 1/0 AWG. INCLUYE:, 3 VARILLAS DE TIERRA DE 15.8 MM (5/8") DIAMETRO POR 3.05 M (10') DE LARGO, 1 TUBO ALBAÑAL DE FIBRA DE VIDRIO CON TAPA METALICA, CATALOGO AME-149, ZAPATA PONCHABLE PARA CALIBRE 1/0 AWG, CATALOGO: YA28, CON UN OJILLO DE 3/8". CARGA 115. CONEXIÓN SOLDABLE DE CABLE 1/0 A VARILLA DE COBRE, BARRA DE TIERRAS CON GABINETE DE ACRÍLICO, CATALOGO: AME-079, CONEXIONES, RANURAS, EXCAVACIÓN DE CEPA CON RELLENO Y COMPACTADO CON PRODUCTO DE LA MISMA EXCAVACIÓN DE 80X80CM DE SECCION TRANSVERSAL, MONTAJE A CUALQUIER NIVEL CON ANDAMIOS O ESCALERA, PRUEBAS, MATERIALES MENORES, HERRAMIENTAS, LIMPIEZA, RETIRO DE MATERIAL SOBRANTE FUERA DE LA OBRA, SUPERVISIÓN, MANO DE OBRA. DEBERÁ EJECUTARSE DE ACUERDO A LOS PLANOS EJECUTIVOS AUTORIZADOS, ESPECIFICACIONES DE PROYECTO Y A LA NOM VIGENTE. | PZA | 2
DOPI-360 | SUMINISTRO E INSTALACIÓN DE SISTEMA DE TIERRAS A SITE, INCLUYE CABLE DE COBRE DESNUDO TEMPLE SEMIDURO CALIBRE 1/0 AWG. TUBO CONDUIT DE PVC R1, ABOCINADO, CAJA REGISTRO PVC CUADRADA DE 27MM, TIPO PESADO, DE (1") 27mm CONEXIONES, RANURAS, MONTAJE A CUALQUIER NIVEL CON ANDAMIOS O ESCALERA, PRUEBAS, MATERIALES MENORES, HERRAMIENTAS, LIMPIEZA, RETIRO DE MATERIAL SOBRANTE FUERA DE LA OBRA, SUPERVISIÓN, MANO DE OBRA. DEBERÁ EJECUTARSE DE ACUERDO A LOS PLANOS EJECUTIVOS AUTORIZADOS, ESPECIFICACIONES DE PROYECTO Y A LA NOM VIGENTE. | M | 17
DOPI-361 | SUMINISTRO E INSTALACIÓN DE CONEXION SOLDABLE DE ESTRUCTURA METALICA A VARILLA DE TIERRAS, INCLUYECABLE DE COBRE DESNUDO TEMPLE SEMIDURO CALIBRE 4/0 AWG, SE DEBEN INCLUIR, 1 VARILLA DE TIERRA DE 15.8 MM (5/8") DIAMETRO POR 3.05 M (10') DE LARGO, CARGA 115. CONEXIÓN SOLDABLE DE CABLE 4/0 A VARILLA DE COBRE, CONEXIONES, RANURAS,EXCAVACIÓN, MONTAJE A CUALQUIER NIVEL CON ANDAMIOS O ESCALERA, PRUEBAS, MATERIALES MENORES, HERRAMIENTAS, LIMPIEZA, RETIRO DE MATERIAL SOBRANTE FUERA DE LA OBRA, SUPERVISIÓN, MANO DE OBRA. DEBERÁ EJECUTARSE DE ACUERDO A LOS PLANOS EJECUTIVOS AUTORIZADOS, ESPECIFICACIONES DE PROYECTO Y A LA NOM VIGENTE. | PZA | 4
J6 | SALIDAS ELÉCTRICAS HVAC |  | 0
DOPI-362 | SUMINISTRO E INSTALACIÓN DE SALIDA ELÉCTRICA PARA EQUIPO DE EXTRACCION DE AIRE, INCLUYE: TUBERÍA CONDUIT GALVANIZADA PARED DELGADA DE DIÁMETROS 13 A 32 MM, CABLE CAL 10 A 12 AWG THW-LS PARA FASES, CABLE CAL 10 A 12 AWG DE COBRE DESNUDO PARA TIERRA FÍSICA, CURVAS, COPLES, CONECTORES, BAYONETAS, CAJA REGISTRO GALVANIZADAS CON TAPA CIEGA, TERMINAL DE OJILLO PARA CAL 12, PIJA PUNTA DE BROCA PHILLIPS No 8 x 1/2", CONTACTOR MAGNETICO TRIPOLAR CON BOBINA EN 24 VCD, 2.2KW, 220V. MODELO: LC1D, O SIMILAR, TUBERIA FLEXIBLE TIPO LIQUID-TIGHT DE 21MM, CONECTOR RECTO O CURVO PARA TUBO LIQUID-TIGHT DE 21MM, SOPORTERÍA INCLUYE: TAQUETE METALICO EXPANSIBLE TIPO Z DE 1/4", COPLE HEXAGONAL DE 1/4", VARILLA ROSCADA DE 1/4", ABRAZADERA PARA UNICANAL DE 21, 27 MM, UNICANAL DE 4X2 CM, TUERCAS Y RONDANAS DE 1/4", SOPORTE DE PTR DE 2" PARA INTERRUPTOR DE SEGURIDAD, INCLUYE: 3m DE PTR DE 2", 2 PLACAS DE ACERO DE 1/4" DE ESPESOR CON MEDIDAS DE 10x10cm, 8 TORNILLOS DE 1/4"x1", CONEXIONES, PASOS EN MURO O LOSA, PRUEBAS, EQUIPOS, MATERIALES MENORES, HERRAMIENTAS, MONTAJE A CUALQUIER ALTURA CON ANDAMIOS O ESCALERA, LIMPIEZA, RETIRO DE MATERIAL SOBRANTE FUERA DE LA OBRA, SUPERVISIÓN, MANO DE OBRA. DEBERÁ EJECUTARSE DE ACUERDO A LOS PLANOS EJECUTIVOS AUTORIZADOS, ESPECIFICACIONES DE PROYECTO Y A LA NOM VIGENTE. | SAL | 4
DOPI-363 | SUMINISTRO E INSTALACIÓN DE SALIDA ELÉCTRICA PARA EQUIPO DE UNIDAD EVAPORADORA, INCLUYE: TUBERÍA CONDUIT GALVANIZADA PARED DELGADA DE DIÁMETROS 25 A 44 MM, CABLE CAL 10 AWG THW-LS PARA FASES, CABLE CAL 8 A 10 AWG DE COBRE DESNUDO PARA TIERRA FÍSICA, CURVAS, COPLES, CONECTORES, BAYONETAS, CAJA REGISTRO GALVANIZADAS CON TAPA CIEGA, TERMINAL DE OJILLO PARA CAL 12, PIJA PUNTA DE BROCA PHILLIPS No 8 x 1/2",CONTACTOR MAGNETICO TRIPOLAR CON BOBINA EN 24 VCD, 2.2KW, 220V. MODELO: LC1D, O SIMILAR, TUBERIA FLEXIBLE TIPO LIQUID-TIGHT DE 21MM, CONECTOR RECTO O CURVO PARA TUBO LIQUID-TIGHT DE 21MM, SOPORTERÍA INCLUYE: TAQUETE METALICO EXPANSIBLE TIPO Z DE 1/4", COPLE HEXAGONAL DE 1/4", VARILLA ROSCADA DE 1/4", ABRAZADERA PARA UNICANAL DE 21, 27 MM, UNICANAL DE 4X2 CM, TUERCAS Y RONDANAS DE 1/4", SOPORTE DE PTR DE 2" PARA INTERRUPTOR DE SEGURIDAD, INCLUYE: 3m DE PTR DE 2", 2 PLACAS DE ACERO DE 1/4" DE ESPESOR CON MEDIDAS DE 10x10cm, 8 TORNILLOS DE 1/4"x1", CONEXIONES, PASOS EN MURO O LOSA, PRUEBAS, EQUIPOS, MATERIALES MENORES, HERRAMIENTAS, MONTAJE A CUALQUIER ALTURA CON ANDAMIOS O ESCALERA, LIMPIEZA, RETIRO DE MATERIAL SOBRANTE FUERA DE LA OBRA, SUPERVISIÓN, MANO DE OBRA. DEBERÁ EJECUTARSE DE ACUERDO A LOS PLANOS EJECUTIVOS AUTORIZADOS, ESPECIFICACIONES DE PROYECTO Y A LA NOM VIGENTE. | SAL | 10
DOPI-364 | SUMINISTRO E INSTALACIÓN DE SALIDA ELÉCTRICA PARA EQUIPO DE UNIDAD CONDENSADORA VRF, INCLUYE: TUBERÍA CONDUIT GALVANIZADA PARED DELGADA DE DIÁMETROS 25 A 38 MM, CABLE CAL 6 A 8 AWG THW-LS PARA FASES, CABLE CAL 6 A 8 AWG DE COBRE DESNUDO PARA TIERRA FÍSICA, CURVAS, COPLES, CONECTORES, BAYONETAS, CAJA REGISTRO GALVANIZADAS CON TAPA CIEGA, TERMINAL DE OJILLO PARA CAL 6, PIJA PUNTA DE BROCA PHILLIPS No 8 x 1/2",CONTACTOR MAGNETICO TRIPOLAR CON BOBINA EN 24 VCD, 2.2KW, 220V. MODELO: LC1D, O SIMILAR, TUBERIA FLEXIBLE TIPO LIQUID-TIGHT DE 38 MM, CONECTOR RECTO O CURVO PARA TUBO LIQUID-TIGHT DE 38 MM, SOPORTERÍA INCLUYE: TAQUETE METALICO EXPANSIBLE TIPO Z DE 1/4", COPLE HEXAGONAL DE 1/4", VARILLA ROSCADA DE 1/4", ABRAZADERA PARA UNICANAL DE 38 MM, UNICANAL DE 4X2 CM, TUERCAS Y RONDANAS DE 1/4", SOPORTE DE PTR DE 2" PARA INTERRUPTOR DE SEGURIDAD, INCLUYE: 3m DE PTR DE 2", 2 PLACAS DE ACERO DE 1/4" DE ESPESOR CON MEDIDAS DE 10x10cm, 8 TORNILLOS DE 1/4"x1", CONEXIONES, PASOS EN MURO O LOSA, PRUEBAS, EQUIPOS, MATERIALES MENORES, HERRAMIENTAS, MONTAJE A CUALQUIER ALTURA CON ANDAMIOS O ESCALERA, LIMPIEZA, RETIRO DE MATERIAL SOBRANTE FUERA DE LA OBRA, SUPERVISIÓN, MANO DE OBRA. DEBERÁ EJECUTARSE DE ACUERDO A LOS PLANOS EJECUTIVOS AUTORIZADOS, ESPECIFICACIONES DE PROYECTO Y A LA NOM VIGENTE. | SAL | 1
DOPI-365 | SUMINISTRO E INSTALACIÓN DE SALIDA ELÉCTRICA PARA EQUIPO DE UNIDAD PAQUETE, INCLUYE: TUBERÍA CONDUIT GALVANIZADA PARED DELGADA DE DIÁMETROS 25 A 38 MM, CABLE CAL 2 AWG THW-LS PARA FASES, CABLE CAL 8 AWG DE COBRE DESNUDO PARA TIERRA FÍSICA, CURVAS, COPLES, CONECTORES, BAYONETAS, CAJA REGISTRO GALVANIZADAS CON TAPA CIEGA, TERMINAL DE OJILLO PARA CAL 6, PIJA PUNTA DE BROCA PHILLIPS No 8 x 1/2",CONTACTOR MAGNETICO TRIPOLAR CON BOBINA EN 24 VCD, 2.2KW, 220V. MODELO: LC1D, O SIMILAR, TUBERIA FLEXIBLE TIPO LIQUID-TIGHT DE 27MM, CONECTOR RECTO O CURVO PARA TUBO LIQUID-TIGHT DE 27MM, SOPORTERÍA INCLUYE: TAQUETE METALICO EXPANSIBLE TIPO Z DE 1/4", COPLE HEXAGONAL DE 1/4", VARILLA ROSCADA DE 1/4", ABRAZADERA PARA UNICANAL DE 27 MM, UNICANAL DE 4X2 CM, TUERCAS Y RONDANAS DE 1/4", SOPORTE DE PTR DE 2" PARA INTERRUPTOR DE SEGURIDAD, INCLUYE: 3m DE PTR DE 2", 2 PLACAS DE ACERO DE 1/4" DE ESPESOR CON MEDIDAS DE 10x10cm, 8 TORNILLOS DE 1/4"x1", CONEXIONES, PASOS EN MURO O LOSA, PRUEBAS, EQUIPOS, MATERIALES MENORES, HERRAMIENTAS, MONTAJE A CUALQUIER ALTURA CON ANDAMIOS O ESCALERA, LIMPIEZA, RETIRO DE MATERIAL SOBRANTE FUERA DE LA OBRA, SUPERVISIÓN, MANO DE OBRA. DEBERÁ EJECUTARSE DE ACUERDO A LOS PLANOS EJECUTIVOS AUTORIZADOS, ESPECIFICACIONES DE PROYECTO Y A LA NOM VIGENTE. | SAL | 2
DOPI-366 | SUMINISTRO Y COLOCACIÓN DE SALIDA PARA AIRE ACONDICIONADO CONDENSADORA MINISPLIT 1-2TR, INCLUYE: 10 METROS DE TUBO FIERRO GALVANIZADO GPD DE 3/4, 12.60 METROS DE CABLE DE COBRE THHW-LS CALIBRE 6 AWG, 6.30 METROS DE CABLE DE COBRE DESNUDO CALIBRE 8 AWG, 2 CAJA CUADRADA GALVANIZADA DE 1/2-3/4", 1 TAPA CUADRADA GALVANIZADA 3/4, 1 TAPA REALZADA DE 3/4, 4 PIJAS GALVANIZADAS DE 8X1/2, 2 CONECTORES GPD DE 1/2, 1 CONECTOR FOGA GPD DE 3/4,1 COPLE FOGA GPD DE 1/2, SOPORTADA A CADA 1.50 METROS CON: 3 ABRAZADERAS TIPO CLIP DE 1/2, 1 ABRAZADERA TIPO CLIP DE 3/4, 14 TUERCAS GALVANIZADAS DE 1/4, 6 PERNO 1/4, 6 FULMINANTE CALIBRE 27 ROJO, 4 COPLE HEXAGONAL 1/4, 3.60 METROS DE VARILLA ROSCADA 1/4, 1 ZAPATA CALIBRE 8 PARA TIERRA, 6 CAPUCHONES CALIBRE 6-8 AWG. CONEXIÓN ENTRE EVAPOTADOR Y CONDENSADORA COMO UN DESCONECTADOR CON CUCHILLAS NEMA 3R DE 3X30A PARA CONDENSADOR, ACARREOS, CINTA AISLANTE PARA CABLEADO Y DESPERDICIO, MATERIALES, MANO DE OBRA, HERRAMIENTA Y EQUIPO. | SAL | 1
DOPI-367 | SUMINISTRO Y COLOCACIÓN DE SALIDA PARA AIRE ACONDICIONADO UNIDAD EVAPORADORA MINISPLIT 1-2TR, INCLUYE: 10 METROS DE TUBO FIERRO GALVANIZADO GPD DE 3/4, 12.60 METROS DE CABLE DE COBRE THHW-LS CALIBRE 6 AWG, 6.30 METROS DE CABLE DE COBRE DESNUDO CALIBRE 8 AWG, 2 CAJA CUADRADA GALVANIZADA DE 1/2-3/4", 1 TAPA CUADRADA GALVANIZADA 3/4, 1 TAPA REALZADA DE 3/4, 4 PIJAS GALVANIZADAS DE 8X1/2, 2 CONECTORES GPD DE 1/2, 1 CONECTOR FOGA GPD DE 3/4,1 COPLE FOGA GPD DE 1/2, SOPORTADA A CADA 1.50 METROS CON: 3 ABRAZADERAS TIPO CLIP DE 1/2, 1 ABRAZADERA TIPO CLIP DE 3/4, 14 TUERCAS GALVANIZADAS DE 1/4, 6 PERNO 1/4, 6 FULMINANTE CALIBRE 27 ROJO, 4 COPLE HEXAGONAL 1/4, 3.60 METROS DE VARILLA ROSCADA 1/4, 1 ZAPATA CALIBRE 8 PARA TIERRA, 6 CAPUCHONES CALIBRE 6-8 AWG. CONEXIÓN ENTRE EVAPOTADOR Y CONDENSADORA COMO UN DESCONECTADOR CON CUCHILLAS NEMA 3R DE 3X30A PARA CONDENSADOR, ACARREOS, CINTA AISLANTE PARA CABLEADO Y DESPERDICIO, MATERIALES, MANO DE OBRA, HERRAMIENTA Y EQUIPO. | SAL | 1
J7 | SALIDAS ELÉCTRICAS |  | 0
DOPI-368 | SALIDA ELÉCTRICA PARA CONTACTO DUPLEX POLARIZADO, OCULTA, CON TUBERÍA Y CONEXIONES CONDUIT DE PVC USO PESADO DE 13, 19 Y 25 MM DE DIÁMETRO, CABLE VINANEL THW-LS 600 V. A 75° C, 90° C, MARCA CONDUCTORES MONTERREY O SIMILAR (VIAKON-PROTOCOLIZADO), CABLE VINANEL 21 THW-LS 600 V. A 75° C, 90° C, MARCA CONDUMEX (CONDUMEX PROTOCOLIZADO), CALIBRE 10 Y 12, CAJAS DE REGISTRO CUADRADAS, CHALUPAS, INCLUYE: HERRAMIENTA, TRAZO, RANURAS, CONEXIÓNES, MATERIALES MENORES Y DE CONSUMO, PRUEBAS, CORTES, DESPERDICIOS Y ACARREO DEL MATERIAL AL SITIO DE SU COLOCACIÓN, A CUALQUIER NIVEL, EQUIPO Y MANO DE OBRA. | SAL | 119
DOPI-369 | SALIDA ELÉCTRICA PARA APAGADOR SENCILLO, OCULTA, CON TUBERÍA Y CONEXIONES CONDUIT DE PVC USO PESADO DE 13, 19 Y 25 MM DE DIÁMETRO, CABLE VINANEL THW-LS 600 V. A 75° C, 90° C, MOD. E2001PTL O SIMILAR, CABLE VINANEL 21 THW-LS 600 V. A 75° C, 90° C, CALIBRE 12, CAJAS DE REGISTRO CUADRADAS, CHALUPAS, INCLUYE: HERRAMIENTA, TRAZO, RANURAS, CONEXIÓNES, MATERIALES MENORES Y DE CONSUMO, PRUEBAS, CORTES, DESPERDICIOS Y ACARREO DEL MATERIAL AL SITIO DE SU COLOCACIÓN, A CUALQUIER NIVEL, EQUIPO Y MANO DE OBRA. | SAL | 25
DOPI-370 | SALIDA ELÉCTRICA PARA LUMINARÍA, OCULTA, CON TUBERÍA Y CONEXIONES CONDUIT DE PVC USO PESADO DE 13, 19 Y 25 MM DE DIÁMETRO, CABLE VINANEL THW-LS 600 V. A 75° C, 90° C, MOD. E2001PTL O SIMILAR, CABLE VINANEL 21 THW-LS 600 V. A 75° C, 90° C, CALIBRE 12, CAJAS DE REGISTRO CUADRADAS, CHALUPAS, INCLUYE: HERRAMIENTA, TRAZO, RANURAS, CONEXIÓNES, MATERIALES MENORES Y DE CONSUMO, PRUEBAS, CORTES, DESPERDICIOS Y ACARREO DEL MATERIAL AL SITIO DE SU COLOCACIÓN, A CUALQUIER NIVEL, EQUIPO Y MANO DE OBRA. | SAL | 149
DOPI-371 | SALIDA ELÉCTRICA PARA APAGADOR DE TRES VÍAS (ESCALERA), OCULTA, CON TUBERÍA Y CONEXIONES CONDUIT DE PVC USO PESADO DE 13, 19 Y 25 MM DE DIÁMETRO, CABLE VINANEL THW-LS 600 V. A 75° C, 90° C, MARCA CONDUCTORES MONTERREY O SIMILAR (VIAKON-PROTOCOLIZADO), CABLE VINANEL 21 THW-LS 600 V. A 75° C, 90° C, MARCA CONDUMEX (CONDUMEX PROTOCOLIZADO), CALIBRE 12, CAJAS DE REGISTRO CUADRADAS, CHALUPAS, INCLUYE: HERRAMIENTA, TRAZO, RANURAS, CONEXIONES, MATERIALES MENORES Y DE CONSUMO, PRUEBAS, CORTES, DESPERDICIOS Y ACARREO DEL MATERIAL AL SITIO DE SU COLOCACIÓN, A CUALQUIER NIVEL, EQUIPO Y MANO DE OBRA. | SAL | 4
J8 | ACCESORIOS Y LUMINARIAS |  | 0
DOPI-372 | SUMINISTRO Y COLOCACIÓN DE CONTACTO DOBLE PARA INTERIORES, CON INTERRUPTOR DE CIRCUITO POR FALLA TIERRA GFCI, CON AUTO MONITOREO Y TAMPER RESISTANT, EN PLACA COLOR BLANCO DE 2 MÓDULOS, FABRICADO EN NYLON RESISTENTE A IMPACTOS, BORNE DE CONEXIÓN QUE ACEPTE HASTA 2 CONDUCTORES 10 AWG, CONSUMO MÁXIMO 360W, VOLTAJE 125/250V, MOD. RGF20 LEVITON O SIMILAR, INCLUYE: HERRAMIENTA, ACARREOS, ELEMENTOS DE FIJACIÓN, CONEXIONES, AJUSTES, PRUEBAS, MATERIALES, EQUIPO Y MANO DE OBRA. | PZA | 4
DOPI-373 | SUMINISTRO Y COLOCACIÓN DE CONTACTO DOBLE PARA INTERIORES, PARA INTERIORES, CON AUTOPROTECCIÓN Y PROTECCIÓN INFANTIL, CONSUMO MÁXIMO 360W, VOLTAJE 15/125V, MODELO: E6028GFG6PTL BITICINO O SIMILAR, INCLUYE: HERRAMIENTA, RECEPTÁCULO CON TAPA, ACARREOS, ELEMENTOS DE FIJACIÓN, CONEXIONES, AJUSTES, PRUEBAS, MATERIALES, EQUIPO Y MANO DE OBRA. | PZA | 115
DOPI-374 | SUMINISTRO Y COLOCACIÓN DE APAGADOR DOBLE TIPO INTERCAMBIABLE, PLACA FABRICADA EN TECNO POLÍMERO TERMOPLÁSTICO REFORZADO CON FIBRA DE VIDRIO, 16-AMP, 127-V REF.-AM503/1BN, COLOR BLANCO, LÍNEA MATIX BTICINO O SIMILAR, INCLUYE: HERRAMIENTA, ACARREOS, ELEMENTOS DE FIJACIÓN, CONEXIONES, AJUSTES, PRUEBAS, MATERIALES, EQUIPO Y MANO DE OBRA. | PZA | 18
DOPI-375 | SUMINISTRO Y COLOCACIÓN DE APAGADOR DE TRES VÍAS PARA INTERIORES, PLACA FABRICADA EN TECNO POLÍMERO TERMOPLÁSTICO REFORZADO CON FIBRA DE VIDRIO, 16-AMP, 127-V REF.-AM503/2BN, COLOR BLANCO, LÍNEA MATIX BTICINO O SIMILAR, INCLUYE: HERRAMIENTA, ACARREOS, ELEMENTOS DE FIJACIÓN, CONEXIONES, AJUSTES, PRUEBAS, MATERIALES, EQUIPO Y MANO DE OBRA. | PZA | 2
DOPI-376 | SUMINISTRO Y COLOCACIÓN DE LUMINARIA LED TIPO SOBREPONER 1212 MM POTENCIA MEDIA, MODELO BL U MINI DE EMPOTRAR, MODELO L6436-110 O SIMILAR, DE 8 W, TEMPERATURA DE COLOR 3000K, A CUALQUIER ALTURA, INCLUYE: HERRAMIENTA, ACARREOS, ELEMENTOS DE FIJACIÓN, SOPORTERÍA, CONEXIONES, AJUSTES, PRUEBAS, MATERIALES, EQUIPO Y MANO DE OBRA. | PZA | 103
DOPI-377 | SUMINISTRO Y COLOCACIÓN DE LUMINARIA SERIE II FLAT POTENCIA MEDIA TIPO SOBREPONER, MODELO L6408-110 O SIMILAR, DE 3 W, TEMPERATURA DE COLOR 4000K, COLOR BLANCO, A CUALQUIER ALTURA, INCLUYE: HERRAMIENTA, ACARREOS, ELEMENTOS DE FIJACIÓN, CONEXIONES, AJUSTES, PRUEBAS, MATERIALES, EQUIPO Y MANO DE OBRA. | PZA | 28
DOPI-378 | SUMINISTRO Y COLOCACIÓN DE LUMINARIA SERIE II FLAT POTENCIA ALTA TIPO SOBREPONER, MODELOL6417-1E0 O SIMILAR, DE 23 W, TEMPERATURA DE COLOR 3000K, COLOR BLANCO, A CUALQUIER ALTURA, INCLUYE: HERRAMIENTA, ACARREOS, ELEMENTOS DE FIJACIÓN, CONEXIONES, AJUSTES, PRUEBAS, MATERIALES, EQUIPO Y MANO DE OBRA. | PZA | 18
DOPI-379 | SUMINISTRO Y COLOCACIÓN DE LUMINARIA PUNTA POSTE, MODELO LUNA 9 SSD, CLAVE L5008-130 O SIMILAR, DE 9 W, TEMPERATURA DE COLOR 6000K, COLOR BLANCO, A CUALQUIER ALTURA, INCLUYE: HERRAMIENTA, ACARREOS, ELEMENTOS DE FIJACIÓN, CONEXIONES, AJUSTES, PRUEBAS, MATERIALES, EQUIPO Y MANO DE OBRA. | PZA | 18
DOPI-380 | SUMINISTRO Y COLOCACIÓN DE POSTE DE SECCIÓN CIRCULAR TIPO CÓNICO PARA ALUMBRADO PÚBLICO DE 5.50 M DE ALTURA, PUNTA POSTE CON NIPLE PARA MONTAJE DE LUMINARIA DE DIÁMETRO SEGÚN ESPECIFICACIÓN DE LUMINARIA Y CON PLACA BASE DE 280 X 280 MM Y UN ESPESOR DE 19 MM (3/4"), CON 4 BARRENOS DISTANCIADOS A 190 MM ENTRE EJES, CON 4 BARRENOS DE 28.6 MM DE DIÁMETRO, CON REGISTRO PARA CONEXIONES DE 195 MM DE LONGITUD X 80 MM DE ANCHO DE FORMA OVALADA, CON UNA TAPA TROQUELADA OVALADA DE ACUERDO A DIBUJO ESQUEMÁTICO, QUE SE FIJARA MEDIANTE DOS TORNILLOS EN LOS EXTREMOS LONGITUDINALES UBICADA A 60 CM DESDE LA BASE, PINTURA PRIMARIO ANTICORROSIVO ROJO OXIDO Y PINTURA PARA ACABADO SEGÚN COLOR ACORDADO CON LA SUPERVISIÓN DE OBRA, INCLUYE: HERRAMIENTA, SUMINISTRO, FLETES, ACARREOS, ELEVACIÓN, PLOMEADO, EQUIPO Y MANO DE OBRA. | PZA | 18
DOPI-381 | SUMINISTRO Y COLOCACIÓN DE ANCLA PARA POSTE METÁLICO DE 0.40X0.40X1.00 M, A BASE DE CONCRETO HECHO EN OBRA DE F'C = 250 KG/CM2, DISTANCIA ENTRE BASTONES PARA LA SUJECIÓN DE LA BASE DEL POSTE DE 190 MM. INCLUYE: HERRAMIENTA, ESTRIBOS DE ALAMBRÓN DE 1/4" UNIDOS CON SOLDADURA ELÉCTRICA @ 15 CM, 4 BASTONES ROSCADOS DE 3/4" X 0.90 M, 4 TUERCAS Y 4 RODANAS GALVANIZADAS, COLADO DE CONCRETO, CURVA Y TUBO PVC CONDUIT DE 1 1/4", RETIRO DE EXCEDENTES E INSTALACIÓN DE GUÍA CON ALAMBRE GALVANIZADO, EQUIPO Y MANO DE OBRA. | PZA | 18
DOPI-382 | SUMINISTRO Y COLOCACIÓN DE LUMINARIA DE RIEL SERIE SWING 38 R, MODELO P3841-100 O SIMILAR, COLOR BLANCO, A CUALQUIER ALTURA, INCLUYE: HERRAMIENTA, ACARREOS, ELEMENTOS DE FIJACIÓN, CONEXIONES, AJUSTES, PRUEBAS, MATERIALES, EQUIPO Y MANO DE OBRA. | PZA | 7
DOPI-383 | SUMINISTRO Y COLOCACIÓN DE LUMINARIA TIPO LED DE SOBREPONER O SUSPENDER, MODELO L6812-530, GAMMA TOT 1200 O SIMILAR, DE 30 W, A CUALQUIER ALTURA, INCLUYE: HERRAMIENTA, ACARREOS, ELEMENTOS DE FIJACIÓN, CONEXIONES, AJUSTES, PRUEBAS, MATERIALES, EQUIPO Y MANO DE OBRA. | PZA | 12
DOPI-384 | SUMINISTRO Y COLOCACIÓN DE LUMINARIA TIPO LED DE SOBREPONER O SUSPENDER, MODELO L5457-530, GAMMA LED 1200 S 1214 MM O SIMILAR, DE 29 W, A CUALQUIER ALTURA, INCLUYE: HERRAMIENTA, ACARREOS, ELEMENTOS DE FIJACIÓN, CONEXIONES, AJUSTES, PRUEBAS, MATERIALES, EQUIPO Y MANO DE OBRA. | PZA | 3
DOPI-385 | SUMINISTRO Y COLOCACIÓN DE LUMINARIA DE PISO, SERIE EP 60, MOD. LUNA L7301-913, DE 1 W, TEMPERATURA DE COLOR 2700K, INCLUYE: HERRAMIENTA, ACARREOS, ELEMENTOS DE FIJACIÓN, CONEXIONES, AJUSTES, PRUEBAS, MATERIALES, EQUIPO Y MANO DE OBRA. | PZA | 60
DOPI-386 | SUMINISTRO Y COLOCACIÓN DE LUMINARIA DE PISO, SERIE LUNA, MOD. LUNA 9 SSD IP65, CLAVE L5008-110 O SIMILAR, DE 10.3 W, TEMPERATURA DE COLOR 4000K, INCLUYE: HERRAMIENTA, ACARREOS, ELEMENTOS DE FIJACIÓN, CONEXIONES, AJUSTES, PRUEBAS, MATERIALES, EQUIPO Y MANO DE OBRA. | PZA | 88
DOPI-387 | SUMINISTRO Y COLOCACIÓN DE LUMINARIA TIPO LED DE SOBREPONER EN MURO PARA IUMINACIÓN TIPO ARBOTANTE, MODELO: CUBO A-12 O SIMILAR, DE 12 W, TEMPERATURA DE COLOR 3000K, A CUALQUIER ALTURA, INCLUYE: HERRAMIENTA, ACARREOS, ELEMENTOS DE FIJACIÓN, CONEXIONES, AJUSTES, PRUEBAS, MATERIALES, EQUIPO Y MANO DE OBRA. | PZA | 27
DOPI-388 | SUMINISTRO Y COLOCACIÓN DE LUMINARIA TIPO LED DE PEDESTAL, SERIE KR PEDESTAL, MODELO: KR 5, CLAVE L7480-6E5 O SIMILAR, DE 5 W, TEMPERATURA DE COLOR 3000K, A CUALQUIER ALTURA, INCLUYE: HERRAMIENTA, ACARREOS, ELEMENTOS DE FIJACIÓN, CONEXIONES, AJUSTES, PRUEBAS, MATERIALES, EQUIPO Y MANO DE OBRA. | PZA | 26
DOPI-389 | SUMINISTRO Y COLOCACIÓN DE LUMINARIA URBANA SIMON ALTAIR IYF DE 54 W CON OPTICA SIMÉTRICA 4000K O SIMILAR, INCLUYE: HERRAMIENTA, SUMINISTRO, FLETES, ACARREOS, ELEVACIÓN, CONEXIONES, PRUEBAS, EQUIPO Y MANO DE OBRA. | PZA | 12
DOPI-390 | SUMINISTRO Y COLOCACIÓN DE SENSOR DE MOVIMIENTO 360º CON TECNOLOGÍA DE MICROONDAS, SOBREPONER EN TECHO, MODELO: M-MO-360 O SIMILAR, 110-220V~, 60/50 HZ, CARGA MÁXIMA 300 W, CALIBRACIÓN EN CAMPO, INCLUYE: HERRAMIENTA, ACARREOS, ELEMENTOS DE FIJACIÓN, CONEXIONES, AJUSTES, PRUEBAS, MATERIALES, EQUIPO Y MANO DE OBRA. | PZA | 4
J9 | NICHO DE MEDICIÓN |  | 0
DOPI-391 | CIMBRA DE MADERA MADERA DE PINO, ACABADO APARENTE TIPO FAJILLA DE 10 CM, EN MUROS, INCLUYE: HERRAMIENTA, SUMINISTRO DE MATERIALES, ACARREOS, ELEVACIONES A CUALQUIER NIVEL, HABILITADO, CORTES, DESPERDICIOS, CHAFLANES, CIMBRA, DESCIMBRA, LIMPIEZA, EQUIPO Y MANO DE OBRA. | M2 | 8.68
DOPI-392 | CIMBRA DE MADERA MADERA DE PINO, ACABADO APARENTE TIPO FAJILLA DE 10 CM, EN LOSA T PERALTES DE LOSA, INCLUYE: HERRAMIENTA, SUMINISTRO DE MATERIALES, ACARREOS, ELEVACIONES A CUALQUIER NIVEL, HABILITADO, CORTES, DESPERDICIOS, CHAFLANES, CIMBRA, DESCIMBRA, LIMPIEZA, EQUIPO Y MANO DE OBRA. | M2 | 0.92
DOPI-393 | SUMINISTRO Y COLOCACIÓN DE MALLA ELECTROSOLDADA 6X6-10/10 COMO REFUERZO EN LOSAS DE CONCRETO, INCLUYE: HABILITADO, DESPERDICIOS, TRASLAPES, MATERIAL DE FIJACIÓN, ACARREO DEL MATERIAL AL SITIO DE SU COLOCACIÓN, MANO DE OBRA Y HERRAMIENTA. | M2 | 7.59
DOPI-394 | SUMINISTRO, HABILITADO Y COLOCACIÓN DE ACERO DE REFUERZO DE FY= 4200 KG/CM2, INCLUYE: MATERIALES, TRASLAPES, SILLETAS, HABILITADO, AMARRES, MANO DE OBRA, EQUIPO Y HERRAMIENTA. | KG | 38.78
DOPI-395 | CONCRETO HECHO EN OBRA F'C= 200 KG/CM2, T.M.A. 3/4", R.N., REV. 14, PARA MUROS Y LOSAS CON ALTURA DE HASTA 3.60 M, INCLUYE: HERRAMIENTA, ELABORACIÓN DE CONCRETO, ELEVACIONES, ACARREOS, DESPERDICIOS, COLADO, VIBRADO, CURADO, MATERIALES, EQUIPO Y MANO DE OBRA. | M3 | 1.06
DOPI-396 | SUMINISTRO Y APLICACIÓN DE SELLADOR DE POLIURETANO TRANSPARENTE, APLICADO A DOS MANOS EN MUROS DE CONCRETO, ACABADO HÚMEDO BRILLANTE, A CUALQUIER ALTURA, INCLUYE: HERRAMIENTA, ACARREOS, LIMPIEZA DE LA SUPERFICIE, DESPERDICIOS, MATERIALES, EQUIPO Y MANO DE OBRA. | M2 | 9.6
K | VOZ Y DATOS |  | 0
DOPI-397 | SALIDA PARA EL SISTEMA DE RED DE VOZ Y/O DATOS, PARA SERVICIO A EQUIPOS DE CÓMPUTO, ETC, OCULTAS PLAFÓN, LOSA, MURO Y/O PISO, CON TUBERÍA CONDUIT GALVANIZADA DE AJUSTE, ETIQUETA VERDE DE 13, 19, 25, 31, 38 Y 51 MM DE DIÁMETRO, CONDULES OVALADOS EN SU TRAYECTORIA, CAJA REGISTRO GALVANIZADA REFORZADA DE 120 X 120 MM CON TAPAS REALZADAS PARA SALIDAS DE MURO Y EN SALIDAS DE PISO CON CONDULETS RECTANGULARES DE PASO DOMEX TIPO FSC-3 O FSCC-3, GUIADAS CON HILO DE RAFIA, (DE ACUERDO A UBICACIÓN INDICADA EN PLANTA DE PROYECTO), INCLUYE: TRAZO, RANURAS, MATERIALES MENORES Y DE CONSUMO, ELEMENTOS DE FIJACIÓN, CAJAS DE REGISTRO, CONDULETS, HERRAMIENTAS, DESPERDICIOS, PRUEBAS, MANO DE OBRA ESPECIALIZADA Y ACARREOS. (NO INCLUYE ACCESORIOS) | SAL | 38
L | EQUIPAMIENTO CONTRA INCENDIO |  | 0
DOPI-398 | SUMINISTRO E INSTALACIÓN DE DETEXTINTOR DE DESCARGA AUTOMATICA MOD. MXHSF-002, HEZASAFE O SIMILAR, CON UN ALCANCE DE 32 M2 POR SEGUNDO, TIEMPO DE DESCARGA DE 10 A 15 SEGUNDOS, INCLUYE: HERRAMIENTA, GAS, ACARREOS, ELEVACIONES, ELEMENTOS DE FIJACIÓN, MATERIALES, EQUIPO Y MANO DE OBRA. | PZA | 6
DOPI-399 | SUMINISTRO E INSTALACIÓN DE GABINETE PARA EXTINTOR MOD. 30M ARMECO O SIMILAR, INCLUYE: HERRAMIENTA, EXTINTOR DE 9 KG, HACHA CORTA CO PICO, GUANTES PARA BOMBEROS, ACARREOS, ELEVACIONES, ELEMENTOS DE FIJACIÓN, MATERIALES, EQUIPO Y MANO DE OBRA. | PZA | 1
DOPI-400 | SUMINISTRO E INSTALACIÓN DE PULSADOR Y AVISADOR MANUAL DE SIMPLE ACCIÓN TIPO PALANCA, OPALUX O SIMILAR, INCLUYE: HERRAMIENTA, ACARREOS, ELEVACIONES, ELEMENTOS DE FIJACIÓN, MATERIALES, EQUIPO Y MANO DE OBRA. | PZA | 2
DOPI-401 | SUMINISTRO E INSTALACIÓN DE LUZ ESTROBOSCOPICA DE 12V OPALUXE O SIMILAR, INCLUYE: HERRAMIENTA, ACARREOS, ELEVACIONES, ELEMENTOS DE FIJACIÓN, MATERIALES, EQUIPO Y MANO DE OBRA. | PZA | 3
DOPI-402 | SUMINISTRO E INSTALACIÓN DE DETECTOR DE ALARMA DE EMERGENCIA PARA CONTROL DE PUERTAS, MOD. 6400 STI O SIMILAR, INCLUYE: HERRAMIENTA, ACARREOS, ELEVACIONES, ELEMENTOS DE FIJACIÓN, MATERIALES, EQUIPO Y MANO DE OBRA. | PZA | 3
M | EQUIPOS HVAC |  | 0
DOPI-403 | SUMINISTRO E INSTALACIÓN DE UNIDAD CONDENSADORA MINI SPLIT SOLO FRIO (UC-MS-01), MODELO AC018MXADKH/VN CAPACIDAD DE 1.5 TONELADA DE REFRIGERACIÓN 18,000 BTU, CON CONDENSADORAS Y CONTROL REMOTO, VOLTAJE DE OPERACIÓN DE 220/1/60 PARA EVAPORADOR Y CONDENSADOR, KIT DE INSTALACION Y DRENAJE. HASTA 3.5 METROS. INCLUYE: MATERIALES, MANO DE OBRA, HERRAMIENTA, EQUIPO, ACARREOS, LIMPIEZA Y PRUEBAS DE FUNCIONAMIENTO. | PZA | 1
DOPI-404 | SUMINISTRO E INSTALACIÓN DE UNIDAD EVAPORADORA MINISPLIT (UE-MS-01), MODELO AC018MNMDKH/VN CAPACIDAD DE 1.5 TONELADA DE REFRIGERACIÓN 18,000 BTU, CON CONDENSADORAS Y CONTROL REMOTO, VOLTAJE DE OPERACIÓN DE 220/1/60 PARA EVAPORADOR Y CONDENSADOR, KIT DE INSTALACION Y DRENAJE. HASTA 3.5 METROS. INCLUYE: MATERIALES, MANO DE OBRA, HERRAMIENTA, EQUIPO, ACARREOS, LIMPIEZA Y PRUEBAS DE FUNCIONAMIENTO. | PZA | 1
DOPI-405 | SUMINISTRO Y COLOCACIÓN DE UNIDAD EVAPORADORA DE AIRE, MODELO AM012NN4DCH/AA O SIMILAR, CON CAPACIDAD DE ENFRIAMIENTO DE 1/12,000 TON/BTU, 0.41 AMP, VOLTAJE DE OPERACIÓN A 220/1/60, INCLUYE: SOPORTE DE EQUIPO CON 4 PZA VARILLAS ROSCADA DE 3/8’’, 4 PZA TAQUETE EXPANSIVO Z DE 3/8’’, 8 PZA DE TUERCA HEXAGONAL DE 3/8’’, 8 PZA DE ROLDANA PLANA DE 3/8’’, FLETES, ACARREOS, ELEVACIONES, MANO DE OBRA ESPECIALIZADA PARA PRUEBAS, AJUSTES Y PUESTA EN MARCHA. | PZA | 4
DOPI-406 | SUMINISTRO Y COLOCACIÓN DE UNIDAD EVAPORADORA DE AIRE, MODELO AM024NN4DCH/AA O SIMILAR, CON CAPACIDAD DE ENFRIAMIENTO DE 2/24,000 TON/BTU, 0.41 AMP, VOLTAJE DE OPERACIÓN A 220/1/60, INCLUYE: SOPORTE DE EQUIPO CON 4 PZA VARILLAS ROSCADA DE 3/8’’, 4 PZA TAQUETE EXPANSIVO Z DE 3/8’’, 8 PZA DE TUERCA HEXAGONAL DE 3/8’’, 8 PZA DE ROLDANA PLANA DE 3/8’’, FLETES, ACARREOS, ELEVACIONES, MANO DE OBRA ESPECIALIZADA PARA PRUEBAS, AJUSTES Y PUESTA EN MARCHA. | PZA | 4
DOPI-407 | SUMINISTRO Y COLOCACIÓN DE UNIDAD EVAPORADORA DE AIRE, MODELO AM030NN4DCH/AA O SIMILAR, CON CAPACIDAD DE ENFRIAMIENTO DE2.5/30,000 TON/BTU, 0.49 AMP, VOLTAJE DE OPERACIÓN A 220/1/60, INCLUYE: SOPORTE DE EQUIPO CON 4 PZA VARILLAS ROSCADA DE 3/8’’, 4 PZA TAQUETE EXPANSIVO Z DE 3/8’’, 8 PZA DE TUERCA HEXAGONAL DE 3/8’’, 8 PZA DE ROLDANA PLANA DE 3/8’’, FLETES, ACARREOS, ELEVACIONES, MANO DE OBRA ESPECIALIZADA PARA PRUEBAS, AJUSTES Y PUESTA EN MARCHA. | PZA | 1
DOPI-408 | SUMINISTRO Y COLOCACIÓN DE UNIDAD EVAPORADORA DE AIRE, MODELO AM048NN4DCH/AA O SIMILAR, CON CAPACIDAD DE ENFRIAMIENTO DE 4/48,000 TON/BTU, 0.49 AMP, VOLTAJE DE OPERACIÓN A 220/1/60, INCLUYE: SOPORTE DE EQUIPO CON 4 PZA VARILLAS ROSCADA DE 3/8’’, 4 PZA TAQUETE EXPANSIVO Z DE 3/8’’, 8 PZA DE TUERCA HEXAGONAL DE 3/8’’, 8 PZA DE ROLDANA PLANA DE 3/8’’, FLETES, ACARREOS, ELEVACIONES, MANO DE OBRA ESPECIALIZADA PARA PRUEBAS, AJUSTES Y PUESTA EN MARCHA. | PZA | 5
DOPI-409 | SUMINISTRO E INSTALACIÓN DE UNIDAD CONDENSADORA VRF, MODELOAM200JXVAFH/AZ CAPACIDAD DE 191,080 BTU,GAS REF. P-410, 80 MFA, VOLTAJE DE OPERACIÓN DE 220/1/60 PARA EVAPORADOR Y CONDENSADOR, KIT DE INSTALACION Y DRENAJE. INCLUYE: MATERIALES, MANO DE OBRA, HERRAMIENTA, EQUIPO, ACARREOS, LIMPIEZA Y PRUEBAS DE FUNCIONAMIENTO. | PZA | 1
DOPI-410 | SUMINISTRO Y COLOCACIÓN DE UNIDAD PAQUETE, MODELO TSC090ED O SIMILAR, CON CAPACIDAD DE ENFRIAMIENTO DE 7.5/90000 TR/BTUS, UNA CAPACIDAD DE 3000 PCM, CARACTERISTICA DE ELECTRICIDAD DE 230-3-60 V/F/HZ, INCLUYE: FLETES, GRÚAS, ELEVACIÓN , PRUEBAS, AJUSTES Y PUESTA EN MARCHA. | PZA | 2
DOPI-411 | SUMINISTRO Y COLOCACIÓN DE VENTILADOR CENTRIFUGO EN LÍNEA, MODELO TD-1300/250 SILENT O SIMILAR, CON CAPACIDAD DE 200 CFM, 627 PCM, MOTOR DE 224 W, 2,713 RPM, INCLUYE: SOPORTE DE EQUIPO CON 4 PZA VARILLAS ROSCADA DE 3/8’’, 4 PZA TAQUETE EXPANSIVO Z DE 3/8’’, 8 PZA DE TUERCA HEXAGONAL DE 3/8’’, 8 PZA DE ROLDANA PLANA DE 3/8’’, FLETES, ACARREOS, ELEVACIONES, MANO DE OBRA ESPECIALIZADA PARA PRUEBAS, AJUSTES Y PUESTA EN MARCHA. (VE-01, VE-02) | PZA | 2
DOPI-412 | SUMINISTRO Y COLOCACIÓN DE VENTILADOR CENTRIFUGO EN LÍNEA, MODELO TD-800/200 SILENT O SIMILAR, CON CAPACIDAD DE 200 CFM, 400 PCM, MOTOR DE 126 W, 2,247 RPM, INCLUYE: SOPORTE DE EQUIPO CON 4 PZA VARILLAS ROSCADA DE 3/8’’, 4 PZA TAQUETE EXPANSIVO Z DE 3/8’’, 8 PZA DE TUERCA HEXAGONAL DE 3/8’’, 8 PZA DE ROLDANA PLANA DE 3/8’’, FLETES, ACARREOS, ELEVACIONES, MANO DE OBRA ESPECIALIZADA PARA PRUEBAS, AJUSTES Y PUESTA EN MARCHA. (VE-03) | PZA | 1
DOPI-413 | SUMINISTRO E INSTALACIÓN DE TERMOSTATO MODELO PREMTB001 PARA CONTROL DE EQUIPOS, INCLUYE MONTAJE DENTRO DEL CUARTO E INTERCONECCIÓN ENTRE EQUIPO Y TERMOSTATO, TUBERÍA DE AJUSTE DE 1/2" Y/O TUBERIA ELECTRICA FLEXIBLE. NIVELACIÓN, MONTAJE, ACARREOS, ELEVACIONES, LIMPIEZA, MATERIALES, MANO DE OBRA, EQUIPO Y HERRAMIENTA. | PZA | 14
DOPI-414 | SUMINISTRO E INSTALACIÓN DE EXTRACTOR DE AIRE SERIE 2300 TIPO AUSTRALIANO 15 W INCLUYE: SOPORTE DE EQUIPO CON 4 PZA VARILLAS ROSCADA DE 3/8’’, 4 PZA TAQUETE EXPANSIVO Z DE 3/8’’, 8 PZA DE TUERCA HEXAGONAL DE 3/8’’, 8 PZA DE ROLDANA PLANA DE 3/8’’, FLETES, ACARREOS, ELEVACIONES, MANO DE OBRA ESPECIALIZADA PARA PRUEBAS, AJUSTES Y PUESTA EN MARCHA. | PZA | 1
N | SEÑALETICA |  | 0
DOPI-415 | SUMINISTRO Y COLOCACION DE SEÑALIZACION EXTINTOR. PLACA DE ACRILICO AUTOADHERIBLE ELITE, SABLÓN, MOD. 7975. MEDIDAS: 35X24CM, 3MM DE ESPESOR. APLICADA SOBRE MURO, INCLUYE: SUMINISTRO DE MATERIALES AL SITIO DE LA OBRA, ACARREOS, MANO DE OBRA, MATERIALES, HERRAMIENTA, EQUIPO, PROTECCIÓN DE SEGURIDAD, LIMPIEZA DIARIA, RETIRO DE SOBRANTE FUERA DE LA OBRA HASTA EL LUGAR AUTORIZADO PARA SU DESECHO. | PZA | 1
DOPI-416 | SUMINISTRO Y COLOCACION DE SEÑALIZACION ALARMA, CON SÍMBOLO DE ONDAS SONORAS, A BASE DE PLACA DE ACRILICO AUTOADHERIBLE ELITE, SABLÓN, MOD. 7975. MEDIDAS: 27X35CM, 3MM DE ESPESOR, INCLUYE: SUMINISTRO DE MATERIALES AL SITIO DE LA OBRA, ACARREOS, MANO DE OBRA, MATERIALES, HERRAMIENTA, EQUIPO, PROTECCIÓN DE SEGURIDAD, LIMPIEZA DIARIA, RETIRO DE SOBRANTE FUERA DE LA OBRA HASTA EL LUGAR AUTORIZADO PARA SU DESECHO. | PZA | 1
DOPI-417 | SUMINISTRO Y COLOCACION DE SEÑALIZACION EQUIPO DE EMERGENCIA, CON SÍMBOLO DE UN PAR DE GUANTES Y UN HACHA, A BASE DE PLACA DE ACRILICO AUTOADHERIBLE ELITE, SABLÓN, MOD. 7975. MEDIDAS: 40X40 CM, 3MM DE ESPESOR, INCLUYE: SUMINISTRO DE MATERIALES AL SITIO DE LA OBRA, ACARREOS, MANO DE OBRA, MATERIALES, HERRAMIENTA, EQUIPO, PROTECCIÓN DE SEGURIDAD, LIMPIEZA DIARIA, RETIRO DE SOBRANTE FUERA DE LA OBRA HASTA EL LUGAR AUTORIZADO PARA SU DESECHO. | PZA | 1
DOPI-418 | SUMINISTRO Y COLOCACION DE SEÑALIZACION RUTA DE EVACUACIÓN FLECHA EN EL SENTIDO REQUERIDO PLACA DE ACRILICO AUTOADHERIBLE ELITE, MCA. SABLÓN, MOD. 7774. MEDIDAS 35X2424X35 CM, 3MM DE ESPESOR, INCLUYE: SUMINISTRO DE MATERIALES AL SITIO DE LA OBRA, ACARREOS, MANO DE OBRA, MATERIALES, HERRAMIENTA, EQUIPO, PROTECCIÓN DE SEGURIDAD, LIMPIEZA DIARIA, RETIRO DE SOBRANTE FUERA DE LA OBRA HASTA EL LUGAR AUTORIZADO PARA SU DESECHO. | PZA | 11
DOPI-419 | SUMINISTRO Y COLOCACION DE SEÑALIZACION ZONA DE SEGURIDAD PLACA DE ACRILICO AUTOADHERIBLE ELITE, MCA. SABLÓN, MOD. 7774. MEDIDAS 25X35 CM, 3MM DE ESPESOR, INCLUYE: SUMINISTRO DE MATERIALES AL SITIO DE LA OBRA, ACARREOS, MANO DE OBRA, MATERIALES, HERRAMIENTA, EQUIPO, PROTECCIÓN DE SEGURIDAD, LIMPIEZA DIARIA, RETIRO DE SOBRANTE FUERA DE LA OBRA HASTA EL LUGAR AUTORIZADO PARA SU DESECHO. | PZA | 4
DOPI-420 | SUMINISTRO Y APLICACIÓN DE PICTOGRAMA DE PUNTO DE REUNIÓN CON MEDIDAS PROMEDIO DE 3.00 X 3.00 M, A BASE DE PINTURA DE TRÁFICO BASE SOLVENTE, ADICIONADA CON MICROSFERA, INCLUYE: HERRAMIENTA, LIMPIEZA Y PREPARACIÓN DE LA SUPERFICIE, MATERIALES, EQUIPO Y MANO DE OBRA. | PZA | 1
DOPI-421 | SUMINISTRO Y COLOCACION DE SEÑALIZACION SALIDA DE EMERGENCIA. PLACA RÍGIDA AUTOADHERIBLE GRANDE, MCA. SABLÓN, MOD. 7760. MEDIDAS 24X35CM, 3MM DE ESPESOR, INCLUYE: SUMINISTRO DE MATERIALES AL SITIO DE LA OBRA, ACARREOS, MANO DE OBRA, MATERIALES, HERRAMIENTA, EQUIPO, PROTECCIÓN DE SEGURIDAD, LIMPIEZA DIARIA, RETIRO DE SOBRANTE FUERA DE LA OBRA HASTA EL LUGAR AUTORIZADO PARA SU DESECHO. | PZA | 2
O | PASILLOS Y ANDADORES |  | 0
O1 | EXCAVACIONES Y RELLENOS |  | 0
DOPI-422 | TRAZO Y NIVELACIÓN CON EQUIPO TOPOGRÁFICO DEL TERRENO ESTABLECIENDO EJES Y REFERENCIAS Y BANCOS DE NIVEL, INCLUYE: HERRAMIENTA, CRUCETAS, ESTACAS, HILOS, MARCAS Y TRAZOS CON CALHIDRA, EQUIPO Y MANO DE OBRA. | M2 | 540.49
DOPI-423 | EXCAVACIÓN POR MEDIOS MECÁNICOS EN MATERIAL TIPO II, DE 0.00 A 2.00 M DE PROFUNDIDAD, INCLUYE: AFINE DE PLANTILLA Y TALUDES, ACARREO DEL MATERIAL A BANCO DE OBRA PARA SU POSTERIOR RETIRO, MANO DE OBRA, ABUNDAMIENTO, EQUIPO Y HERRAMIENTA. (MEDIDO EN TERRENO NATURAL POR SECCIÓN). | M3 | 148.68
DOPI-424 | RELLENO EN CEPAS O MESETAS CON MATERIAL PRODUCTO DE LA EXCAVACIÓN, COMPACTADO CON EQUIPO DE IMPACTO AL 90% ± 2 DE SU P.V.S.M., PRUEBA AASHTO ESTANDAR, CBR DEL 5% MÍNIMO, EN CAPAS NO MAYORES DE 20 CM, INCLUYE: HERRAMIENTA, INCORPORACIÓN DE AGUA NECESARIA, ACARREOS, ABUNDAMIENTO, EQUIPO Y MANO DE OBRA. | M3 | 20.78
DOPI-425 | RELLENO EN CEPAS O MESETAS CON MATERIAL DE BANCO (TEPETATE), COMPACTADO CON EQUIPO DE IMPACTO AL 95% ± 2 DE SU P.V.S.M., PRUEBA AASHTO ESTÁNDAR, CBR DEL 5% MÍNIMO, EN CAPAS NO MAYORES DE 20 CM, INCLUYE: HERRAMIENTA, INCORPORACIÓN DE AGUA NECESARIA, MEDIDO EN TERRENO NATURAL POR SECCIÓN SEGÚN PROYECTOS, ABUNDAMIENTO, EQUIPO Y MANO DE OBRA. | M3 | 31.16
DOPI-426 | SUMINISTRO Y COLOCACIÓN DE BASE HIDRÁULICA DE 100% PRODUCTO DE TRITURACIÓN, DE 15 CM DE ESPESOR, COMPACTADA MÍNIMO AL 100% DE SU P.V.S.M., PRUEBA AASHTO MODIFICADA, CBR DEL 80%, DESGASTE DE LOS ÁNGELES 35% MÁXIMO, INCLUYE: MATERIALES, CONFORMACIÓN, AGUA, MANO DE OBRA, EQUIPO PARA MEZCLADO DE MATERIALES, EXTENDIDO, COMPACTACIÓN Y DESPERDICIOS. | M3 | 7.08
DOPI-427 | SUMINISTRO Y COLOCACIÓN DE BASE HIDRÁULICA DE 100% PRODUCTO DE TRITURACIÓN, DE 20 CM DE ESPESOR, COMPACTADA MÍNIMO AL 80% DE SU P.V.S.M., PRUEBA AASHTO MODIFICADA, CBR DEL 80%, DESGASTE DE LOS ÁNGELES 35% MÁXIMO, INCLUYE: MATERIALES, CONFORMACIÓN, AGUA, MANO DE OBRA, EQUIPO PARA MEZCLADO DE MATERIALES, EXTENDIDO, COMPACTACIÓN Y DESPERDICIOS. | M3 | 15.93
DOPI-428 | CARGA MECÁNICA Y ACARREO EN CAMIÓN DE MATERIAL PRODUCTO DE EXCAVACIÓN, DEMOLICIÓN Y/O ESCOMBROS, A 1ER KILÓMETRO DE DISTANCIA, VOLUMEN MEDIDO EN SECCIONES, INCLUYE: REGALÍAS AL BANCO DE TIRO Y ABUNDAMIENTO. | M3 | 127.9
DOPI-429 | ACARREO EN CAMIÓN DE MATERIAL PRODUCTO DE EXCAVACIONES, DEMOLICIONES Y/O ESCOMBROS, EN KILÓMETROS SUBSECUENTES. VOLUMEN MEDIDO EN SECCIONES, INCLUYE: ABUNDAMIENTO. | M3-KM | 3325.4
O2 | MUROS DE CONTENCIÓN |  | 0
DOPI-430 | PLANTILLA DE 5 CM DE ESPESOR DE CONCRETO HECHO EN OBRA DE F´C=100 KG/CM2, INCLUYE: PREPARACIÓN DE LA SUPERFICIE, NIVELACIÓN, MAESTREADO, COLADO, MANO DE OBRA, EQUIPO Y HERRAMIENTA. | M2 | 26.75
DOPI-431 | FILTRO A BASE DE GRAVA O PIEDRA TRONADA (3" A 6") SIN FINOS, EN CAPAS NO MAYORS A 20 CM, COLOCADO POR MEDIOS MANUALES, INCLUYE: HERRAMIENTA, ACARREOS, SUMINISTRO DE MATERIALES, EQUIPO Y MANO DE OBRA. | M3 | 9.16
DOPI-432 | CIMENTACIÓN DE PIEDRA BRAZA ACOMODADA, ASENTADA CON MORTERO CEMENTO-ARENA 1:3, INCLUYE: SELECCIÓN DE PIEDRA, MATERIALES, DESPERDICIOS, MANO DE OBRA, HERRAMIENTA, EQUIPO Y ACARREOS. | M3 | 14.71
DOPI-433 | MAMPOSTERÍA DE PIEDRA LABRADA COLOR NEGRO, TAMAÑO DE Ø 3" A 10" ASENTADA CON MORTERO CEMENTO-ARENA PROPORCIÓN 1:3, ACABADO APARENTE UNA CARA, DE 0.00 A 3.00 M DE ALTURA, INCLUYE: SELECCIÓN DE PIEDRA, MATERIALES, DESPERDICIOS, MANO DE OBRA, HERRAMIENTA, ANDAMIOS, EQUIPO Y ACARREOS. | M3 | 14.25
DOPI-434 | MAMPOSTERÍA DE PIEDRA LABRADA COLOR NEGRO, TAMAÑO DE Ø 3" A 10" ASENTADA CON MORTERO CEMENTO-ARENA PROPORCIÓN 1:3, ACABADO APARENTEA DOS CARAS, DE 0.00 A 3.00 M DE ALTURA, INCLUYE: SELECCIÓN DE PIEDRA, MATERIALES, DESPERDICIOS, MANO DE OBRA, HERRAMIENTA, ANDAMIOS, EQUIPO Y ACARREOS. | M3 | 14.24
DOPI-435 | SUMINISTRO Y COLOCACIÓN DE DREN CON TUBO DE PVC SANITARIO DE 2" DE DIÁMETRO, INCLUYE: MATERIAL, ACARREO AL SITIO DE COLOCACIÓN, DESPERDICIOS, MANO DE OBRA, EQUIPO Y HERRAMIENTA. | M | 37
O3 | PISOS |  | 0
DOPI-436 | SUMINISTRO Y COLOCACIÓN DE MALLA ELECTROSOLDADA 6X6-8/8 INCLUYE: HABILITADO, DESPERDICIOS, CORTES, AJUSTES, ALAMBRE, TRASLAPES, SILLETAS, MATERIAL DE FIJACIÓN, ACARREO DEL MATERIAL AL SITIO DE SU COLOCACIÓN, MANO DE OBRA Y HERRAMIENTA. | M2 | 358.03
DOPI-437 | SUMINISTRO Y COLOCACIÓN DE MALLA ELECTROSOLDADA 6X6-10/10, INCLUYE: HABILITADO, DESPERDICIOS, CORTES, AJUSTES, ALAMBRE, TRASLAPES, SILLETAS, MATERIAL DE FIJACIÓN, ACARREO DEL MATERIAL AL SITIO DE SU COLOCACIÓN, MANO DE OBRA Y HERRAMIENTA. | M2 | 54.22
DOPI-438 | PISO DE 10 CM DE ESPESOR A BASE DE CONCRETO PREMEZCLADO F'C= 150 KG/CM2, T.MA. 19 MM, ACABADO RUGOSO, INCLUYE: HERRAMIENTA, SUMINISTRO DE MATERIALES, CURADO, DESPERDICIOS, ACARREOS, REGLEADO, ACABADO, CIMBRA EN FRONTERAS, DESCIMBRA, COLADO, REMATES, MUESTREADO, EQUIPO Y MANO DE OBRA. | M2 | 358.03
DOPI-439 | PISO DE 15 CM DE ESPESOR A BASE DE CONCRETO PREMEZCLADO F'C= 200 KG/CM2, ACABADO SEMIPULIDO, INCLUYE: HERRAMIENTA, ACARREOS, PREPARACIÓN DE LA SUPERFICIE, NIVELACIÓN, CIMBRADO, DESCIMBRADO, COLADO, VIBRADO, SUMINISTRO DE MATERIALES, EQUIPO Y MANO DE OBRA. | M2 | 27.43
DOPI-440 | FIRME DE 15 CM DE ESPESOR DE CONCRETO PREMEZCLADO F´C= 200 KG/CM2 R.N., T.M.A. 3/4", ACABADO LAVADO CON HIDROLAVADORA CON GRANO DE MÁRMOL H3 33 (5KG POR M2), INCLUYE: HERRAMIENTA, ALLANADORA ORBITAL, ACARREOS, DESPERDICIOS, CIMBRA, DESCIMBRA, COLADO, CURADO, MATERIALES, EQUIPO Y MANO DE OBRA. | M2 | 20.19
DOPI-441 | PISO DE 15 CM DE ESPESOR A BASE DE CONCRETO PREMEZCLADO F'C= 200 KG/CM2, R.N., T.M.A. 19 MM, EN RAMPA DE 15 CM DE ESPESOR PROMEDIO EN BANQUETAS Y/O ANDADORES CON PENDIENTE MÁXIMA DEL 6%, CON ACABADO TIPO ESTRIADO CON LLANA RANURADA CON SECCIÓN SEMICÍRCULAR DE BASE 2" X 1" DE PROFUNDIDAD, TIPO VIBRADOR, INCLUYE: CIMBRA, DESCIMBRA, COLADO, CURADO, MATERIALES, MANO DE OBRA, EQUIPO Y HERRAMIENTA. | M2 | 6.6
DOPI-442 | MEDIA CAÑA, FORJADA EN FIRME, A BASE DE TUBERIA DE PVC Ø3", ACABADO PULIDO, PENDIENTE MÍNIMA DE 0.5%, INCLUYE: HERRAMIEMNTA, EQUIPO, CIMBRA, DESCIMBRA Y MANO DE OBRA. | M | 21.12
DOPI-443 | CORTE CON DISCO DE DIAMANTE HASTA 1/3 DE ESPESOR DE LA LOSA Y HASTA 3 MM DE ANCHO, INCLUYE: EQUIPO, DISCO DE DIAMANTE, HERRAMIENTA Y MANO DE OBRA. | M | 359.27
DOPI-444 | GUARNICIÓN TIPO "I" EN SECCIÓN 15X30 CM DE ALTURA A BASE DE CONCRETO PREMEZCLADO F'C= 200 KG/CM2, COLOR NEGRO INTEGRAL AL 4%, T.M.A. 19 MM, R.N., ACABADO PULIDO, INCLUYE: CIMBRA, DESCIMBRA, COLADO, MATERIALES, CURADO, MANO DE OBRA, EQUIPO Y HERRAMIENTA. | M | 66.72
DOPI-445 | ACABADO OXIDADO EN PISO DE CONCRETO, A BASE DE APLICACIÓN DE OXIDANTE PARA CONCRETO EN DILUCIÓN 1:1 DE ÓXIDO COLORANTE TIPO SICONE O SIMILAR Y AGUA, TERMINADO CON CAPA DE SELLADOR DE BARNIZ NF A DOS MANOS, SEGÚN MUESTRA AUTORIZADA POR SUPERVISIÓN Y PROYECTO, INCLUYE: HERRAMIENTA, LIMPIEZA Y PREPARACIÓN DE LA SUPERFICIE, APLICACIÓN DE OXIDANTE Y ACABADO, DESPERDICIOS, ACARREOS AL SITIO DE SU UTILIZACIÓN, EQUIPO Y MANO DE OBRA. | M2 | 27.43
DOPI-446 | SUMINISTRO, COLOCACIÓN E INSTALACIÓN DE PIEDRA BOLA DE RÍO, COLOR GRIS DE 1" A 3" DE DIÁMETRO, INCLUYE: HERRAMIENTA, ACARREOS, PREPARACIÓN DE LA SUPERFICIE, NIVELACIÓN, CIMBRADO, DESCIMBRADO, COLADO, VIBRADO, SUMINISTRO DE MATERIALES, EQUIPO Y MANO DE OBRA. | M3 | 5.31
DOPI-447 | SUMINISTRO Y COLOCACIÓN DE CANTERA TIPO RECINTO PORO CERRADO DE 40 X 60 CM DE 3 CM DE ESPESOR, COLOCADA A HUESO, ASENTADO CON PEGA PIEDRA, APLICACIÓN DE 2 MANOS DE POLIURETANO WET-LOOK COLOR NATURAL, INCUYE: HRRAMIENTA, ACARREOS, MANO DE OBRA, CORTES, DESPERDICIOS, ANDAMIOS Y EQUIPO. | M2 | 358.03
DOPI-448 | SUMINISTRO Y COLOCACIÓN DE REJILLA PLASTICA DE 56 X 56 X 2.54 CM, MOD. S-56, GRAVALOCK O SIMILAR, RELLENADO CON GRAVILLA CLARA CONFINADA DE 3/8" A 1/2" HASTA EL BORDE DE REJILLA CON UN ESPESOR DE 13 CM, CON CAPACIDAD DE CARGA DE 40 TON. X M2, INCLUYE: HERRAMIETAS, MATERIAL, DESPERDICIOS, MANO DE OBRA, EQUIPO Y ACARREOS. | M2 | 35.38
P | ESTACIONAMIENTO |  | 0
P1 | TERRACERÍAS |  | 0
DOPI-449 | TRAZO Y NIVELACIÓN CON EQUIPO TOPOGRÁFICO DEL TERRENO ESTABLECIENDO EJES Y REFERENCIAS Y BANCOS DE NIVEL, INCLUYE: HERRAMIENTA, CRUCETAS, ESTACAS, HILOS, MARCAS Y TRAZOS CON CALHIDRA, EQUIPO Y MANO DE OBRA. | M2 | 333.28
DOPI-450 | CORTE DE TERRENO A CIELO ABIERTO EN CAJÓN EN MATERIAL TIPO "II" CON EQUIPO MECÁNICO PESADO PARA CONFORMACIÓN DE TERRACERÍAS, INCLUYE: AFINE DE FONDO Y TALUDES, NIVELACIÓN, REFERENCIAS, MOVIMIENTOS DE TIERRA (ACARREO INTERNO) CON EQUIPO MECÁNICO HASTA 100 M DE DISTANCIA, VOLUMEN MEDIDO EN SECCIÓN, ABUNDAMIENTO, EQUIPO Y MANO DE OBRA. | M3 | 233.3
DOPI-451 | SUMINISTRO Y COLOCACIÓN DE BASE DE BALASTRO DE GRANULOMETRÍA DE Ø2" HASTA Ø4" SIN FINOS, COMPACTADAS AL 85% DE SU P.V.S.M, INCLUYE: MATERIALES, CONFORMACIÓN, AGUA, MANO DE OBRA, EQUIPO PARA MEZCLADO DE MATERIALES, EXTENDIDO, COMPACTACIÓN Y DESPERDICIOS. | M3 | 133.31
DOPI-452 | SUMINISTRO Y COLOCACIÓN DE BASE DE GRAVA DE Ø3/4" SIN FINOS EN CAPAS DE 15 CM, COMPACTADAS AL 85% DE SU P.V.S.M, INCLUYE: MATERIALES, CONFORMACIÓN, AGUA, MANO DE OBRA, EQUIPO PARA MEZCLADO DE MATERIALES, EXTENDIDO, COMPACTACIÓN Y DESPERDICIOS. | M3 | 99.98
DOPI-453 | RIEGO DE IMPREGNACIÓN EN SUPERFICIE DE BASE HIDRÁULICA CON EMULSIONES ASFÁLTICAS CATIÓNICAS RR-2K A RAZÓN DE 1.5 L/M2 CON POREO DE ARENA, INCLUYE: MANO DE OBRA, EQUIPO Y HERRAMIENTA. | M2 | 333.28
DOPI-454 | CARGA MECÁNICA Y ACARREO EN CAMIÓN DE MATERIAL PRODUCTO DE EXCAVACIÓN, DEMOLICIÓN Y/O ESCOMBROS, A 1ER KILÓMETRO DE DISTANCIA, VOLUMEN MEDIDO EN SECCIONES, INCLUYE: REGALÍAS AL BANCO DE TIRO Y ABUNDAMIENTO. | M3 | 233.3
DOPI-455 | ACARREO EN CAMIÓN DE MATERIAL PRODUCTO DE EXCAVACIONES, DEMOLICIONES Y/O ESCOMBROS, EN KILÓMETROS SUBSECUENTES. VOLUMEN MEDIDO EN SECCIONES, INCLUYE: ABUNDAMIENTO. | M3-KM | 6065.8
P2 | PAVIMENTO |  | 0
DOPI-456 | PAVIMENTO PERMEABLE DE 15 CM DE ESPESOR COLOR GRIS, SISTEMA PERVIA, F'C = 250 KG/CM2, R.N., T.M.A. 3/8" A 1/2", CURADO CON CUBIERTA PLÁSTICA CON 6 DÍAS MINÍMO PARA EVITAR PÉRDIDA DE HUMEDAD, INCLUYE: HERRAMIENTA, CIMBRA, DESCIMBRA, MATERIALES, ACARREOS, VOLTEADO, VIBRADO, CURADO, PRUEBAS DE LABORATORIO, EQUIPO Y MANO DE OBRA. | M2 | 333.28
DOPI-457 | GUARNICIÓN TIPO "I" EN SECCIÓN 15X30 CM DE ALTURA A BASE DE CONCRETO PREMEZCLADO F'C= 200 KG/CM2, COLOR NEGRO INTEGRAL AL 4%, T.M.A. 19 MM, R.N., ACABADO PULIDO, INCLUYE: CIMBRA, DESCIMBRA, COLADO, MATERIALES, CURADO, MANO DE OBRA, EQUIPO Y HERRAMIENTA. | M | 90.64
DOPI-458 | CORTE CON DISCO DE DIAMANTE HASTA 1/3 DE ESPESOR DE LA LOSA Y HASTA 3 MM DE ANCHO, INCLUYE: EQUIPO, DISCO DE DIAMANTE, HERRAMIENTA Y MANO DE OBRA. | M | 209.22
DOPI-459 | CALAFATEO DE JUNTAS DE DILATACIÓN EN PAVIMENTOS DE CONCRETO HIDRÁULICO DE 13 MM X 17 MM, CON BACKER-ROD DE 13 MM DE DIÁMETRO (CINTILLA DE POLIURETANO) Y SELLADOR PARA JUNTAS SUPERSEAL P TIPO FESTER O SIMILAR, INCLUYE: HERRAMIENTA, LIMPIEZA DE LA JUNTA, ENSANCHE CON CORTADORA HASTA 13 MM, MATERIAL, DESPERDICIOS, EQUIPO Y MANO DE OBRA. | M | 209.22
DOPI-460 | SUMINISTRO Y COLOCACIÓN DE BARRAS DE AMARRE CON VARILLA CORRUGADA DE 1/2" DE DIÁMETRO Y 75 CM DE DESARROLLO A CADA 60 CM DE SEPARACIÓN, FY= 2800 KG/CM2. INCLUYE: HERRAMIENTA, MATERIAL, DESPERDICIO, CORTES, COLOCACIÓN, ACARREOS, EQUIPO Y MANO DE OBRA. | KG | 199.6
DOPI-461 | SUMINISTRO Y COLOCACIÓN DE CANASTILLA PASAJUNTAS A BASE 5 BARRAS DE 1" X 46 CM @ 30 CM DE SEPARACIÓN PARA LOSA DE 15 CM (LONGITUD DE 1.50 M), INCLUYE: HERRAMIENTA, FABRICACIÓN DE LA CANASTA EN ALAMBRÓN DE 5/16" PARA LARGUEROS Y ALAMBRÓN 1/4" EN PATAS, CORTES, DOBLECES, ELECTROSOLDADO DE LA CANASTA, ARMADO DE LA CANASTILLA CON ATIEZADORES EN ALAMBRÓN DE 1/4", SOLDADO CON SOLDADURA DE ARCO DE BARRAS DE REDONDO LISO DE 1"X0.46 GRADO G36 EN EXTREMOS ALTERNOS, DESPERDICIOS, COLOCACIÓN, MANO DE OBRA, EQUIPO Y MANO DE OBRA. | PZA | 75
Q | HERRERÍA |  | 0
Q1 | EDIFICIO A |  | 0
DOPI-462 | SUMINISTRO, ELABORACIÓN Y COLOCACIÓN DE PUERTA ABATIBLE DE 2.20 X 1.15 M MÁS ANTEPECHO DE 0.75 X 1.15 M (PT-01) DIMENSIÓN TOTAL DE 1.15 X 2.95 M DE ALTURA, CON BASTIDOR TUBULAR CUADRADO GALVANIZADO CAL. 18, RELLENO INTERIOR TIPO HONEY COMB, RECUBIERTO CON SÓLIDO FENÓLICO DE 3 MM COLOR BLANCO, PERFIL PERIMETRAL DE ALUMINIO COLOR NATURAL, INCLUYE: HERRAMIENTA, ACARREOS, MANIJA TIPO TESA INSTITUCIONAL MOD. EIFEL AC/AS CON MECANISMO 4030, LLAVE DENTADA T5 O SIMILAR, ELEVACIONES, BISAGRAS, HERRAJES, ANCLAJES, FIJACIÓN, PLOMEO, AJUSTES, MATERIALES, EQUIPO Y MANO DE OBRA. | PZA | 2
DOPI-463 | SUMINISTRO, ELABORACIÓN Y COLOCACIÓN DE PUERTA ABATIBLE DE 2.20 X 1.10 M MÁS ANTEPECHO DE 0.75 X 1.10 M (PT-02) DIMENSIÓN TOTAL DE 1.10 X 2.95 M DE ALTURA, CON BASTIDOR TUBULAR CUADRADO GALVANIZADO CAL 18. RELLENO INTERIOR TIPO HONEY COMB, RECUBIERTO CON SÓLIDO FENÓLICO DE 3 MM COLOR BLANCO, PERFIL PERIMETRAL DE ALUMINIO COLOR NATURAL, INCLUYE: HERRAMIENTA, ACARREOS, PLACA INDICATIVA DE BAÑO DE HOMBRES O MUJERES EN LÁMINA DE ACERO INOXIDABLE CAL. 26, MANIJA TIPO TESA MOD. INSTITUCIONAL EIFEL AC/AS CON MECANISMO 4030, LLAVE DENTADA T5, CIERRA PUERTAS MOD. 1404 PHILLIPS O SIMILAR, ELEVACIONES, BISAGRAS, HERRAJES, ANCLAJES, FIJACIÓN, PLOMEO, AJUSTES, MATERIALES, EQUIPO Y MANO DE OBRA. | PZA | 2
DOPI-464 | SUMINISTRO, ELABORACIÓN Y COLOCACIÓN DE PUERTA ABATIBLE DE 2.20 X 1.20 M MÁS ANTEPECHO DE 0.75 X 1.20 M (PT-03)DIMENSIÓN TOTAL DE 1.20 X 2.95 M DE ALTURA, CON BASTIDOR TUBULAR CUADRADO GALVANIZADO CAL. 18, RELLENO INTERIOR TIPO HONEY COMB, RECUBIERTO CON SÓLIDO FENÓLICO DE 3 MM COLOR BLANCO, PERFIL PERIMETRA DE ALUMINIO COLOR NATURAL, INCLUYE: HERRAMIENTA, ACARREOS, PLACA INDICATIVA DE BAÑO INCLUYENTE EN LÁMINA DE ACERO INOXIDABLE CAL. 26, MANIJA TIPO TESA MOD. INSTITUCIONAL EIFEL AC/AS CON MECANISMO 4030, LLAVE DENTADA T5 Y CIERRA PUERTAS MOD. 1404 PHILLIPS O SIMILAR, ELEVACIONES, CORTES, DESPERDICIOS, BISAGRAS, ELEMENTOS DE FIJACIÓN, PLOMEO, AJUSTES, MATERIALES, EQUIPO Y MANO DE OBRA. | PZA | 1
DOPI-465 | SUMINISTRO, ELABORACIÓN Y COLOCACIÓN DE PUERTA ABATIBLE DE 2.20 X 1.20 M MÁS ANTEPECHO DE 0.75 X 1.20 M (PT-04) DIMENSIÓN TOTAL DE 1.20 X 2.95 M DE ALTURA, CON BASTIDOR TUBULAR CUADRADO GALVANIZADO CAL. 18, RELLENO INTERIOR TIPO HONEY COMB, RECUBIERTO CON SÓLIDO FENÓLICO DE 3 MM, COLOR BLANCO, PERFIL PERIMETRAL DE ALUMINIO COLOR NATURAL, INCLUYE: HERRAMIENTA, ACARREOS, REJILLA DE VENTILACIÓN CON DUELA TIPO "Z" DE ALUMINIO ANODIZADO DE 2" MALLA MOSQUITERA EN ANTEPECHO, MANIJA TIPO TESA INSTITUCIONAL MOD. EIFEL AC/AS CON MECANISMO 4030, LLAVE DENTADA T5 O SIMILAR ELEVACIONES, BISAGRAS, HERRAJES, ANCLAJES, FIJACIÓN, PLOMEO, AJUSTES, MATERIALES, EQUIPO Y MANO DE OBRA. | PZA | 1
DOPI-466 | SUMINISTRO, ELABORACIÓN Y COLOCACIÓN DE PUERTA ABATIBLE DDE 2.20 X 1.50 M MÁS ANTEPECHO DE 0.75 X 1.50 M (PT-06) DIMENSIÓN TOTAL DE 1.50 X 2.95 M DE ALTURA, CON BASTIDOR TUBULAR CUADRADO GALVANIZADO CA. 18, RELLENO INTERIOR TIPO HONEY COMB, RECUBIERTO CON SÓLIDO FENÓLICO DE 3 MM COLOR BLANCO, PERFIL PERIMETRAL DE ALUMINIO COLOR NATURAL, INCLUYE: HERRAMIENTA, ACARREOS, BARRA ANTIPÁNICO VERTICAL DE USO RUDO, FABRICADA EN ACERO, RIEL DE EMPUJE EN TODA LA BARRA, RIEL ENSAMBLADO DE ACERO, REGULACIÓN ADA GARANTÍA DE POR VIDA MOD. JKF1100VAP JAKO O SIMILAR EN CALIDAD, CIERRAPUERTAS DE USO RUDO CAP. 150 KG A BASE DE ALUMINIO, CUBIERTA PLÁSTICA, INSTALACIÓN IZQUIERDA O DERECHA, DETENCIÓN AJUSTABLE, GARANTÍA DE 10 AÑOS MOD. JK526 JAKO O SIMILAR EN CALIDAD, ELEVACIONES, CORTES, DESPERDICIOS, BISAGRAS, ELEMENTOS DE FIJACIÓN, PLOMEO, AJUSTES, MATERIALES, EQUIPO Y MANO DE OBRA. | PZA | 2
Q2 | EDIFICIO B |  | 0
DOPI-467 | SUMINISTRO, ELABORACIÓN Y COLOCACIÓN DE PUERTA ABATIBLE DE 2.20 X 0.90 M MÁS ANTEPECHO DE 0.75 X 0.90 M (PT-05) DIMENSIÓN TOTAL DE 0.90 X 2.95 M DE ALTURA, CON BASTIDOR TUBULAR CUADRADO GALVANIZADO CAL. 18, RELLENO INTERIOR TIPO HONEY COMB, RECUBIERTO CON SÓLIDO FENÓLICO DE 3 MM, COLOR BLANCO, PERFIL PERIMETRAL DE ALUMINIO COLOR NATURAL, INCLUYE: HERRAMIENTA, ACARREOS, REJILLA DE VENTILACIÓN CON DUELA TIPO "Z" DE ALUMINIO ANODIZADO DE 2" MALLA MOSQUITERA EN ANTEPECHO, MANIJA TIPO TESA INSTITUCIONAL MOD. EIFEL AC/AS CON MECANISMO 4030, LLAVE DENTADA T5 O SIMILAR, ELEVACIONES, BISAGRAS, HERRAJES, ANCLAJES, FIJACIÓN, PLOMEO, AJUSTES, MATERIALES, EQUIPO Y MANO DE OBRA. | PZA | 2
DOPI-468 | SUMINISTRO, ELABORACIÓN Y COLOCACIÓN DE PUERTA ABATIBLE DDE 2.20 X 1.50 M MÁS ANTEPECHO DE 0.75 X 1.50 M (PT-06) DIMENSIÓN TOTAL DE 1.50 X 2.95 M DE ALTURA, CON BASTIDOR TUBULAR CUADRADO GALVANIZADO CA. 18, RELLENO INTERIOR TIPO HONEY COMB, RECUBIERTO CON SÓLIDO FENÓLICO DE 3 MM COLOR BLANCO, PERFIL PERIMETRAL DE ALUMINIO COLOR NATURAL, INCLUYE: HERRAMIENTA, ACARREOS, BARRA ANTIPÁNICO VERTICAL DE USO RUDO, FABRICADA EN ACERO, RIEL DE EMPUJE EN TODA LA BARRA, RIEL ENSAMBLADO DE ACERO, REGULACIÓN ADA GARANTÍA DE POR VIDA MOD. JKF1100VAP JAKO O SIMILAR EN CALIDAD, CIERRAPUERTAS DE USO RUDO CAP. 150 KG A BASE DE ALUMINIO, CUBIERTA PLÁSTICA, INSTALACIÓN IZQUIERDA O DERECHA, DETENCIÓN AJUSTABLE, GARANTÍA DE 10 AÑOS MOD. JK526 JAKO O SIMILAR EN CALIDAD, ELEVACIONES, CORTES, DESPERDICIOS, BISAGRAS, ELEMENTOS DE FIJACIÓN, PLOMEO, AJUSTES, MATERIALES, EQUIPO Y MANO DE OBRA. | PZA | 2
DOPI-469 | SUMINISTRO, ELABORACIÓN Y COLOCACIÓN DE PUERTA ABATIBLE DE 2.20 X 1.20 M MÁS ANTEPECHO DE 0.75 X 1.20 M (PT-07) DIMENSIÓN TOTAL DE 1.20 X 2.95 M DE ALTURA, CON BASTIDOR TUBULAR CUADRADO GALVANIZADO CAL. 18, RELLENO INTERIOR TIPO HONEY COMB, RECUBIERTO CON SÓLIDO FENÓLICO DE 3 MM, COLOR BLANCO, PERFIL PERIMETRAL DE ALUMINIO COLOR NATURAL, INCLUYE: HERRAMIENTA, ACARREOS, MANIJA TIPO TESA INSTITUCIONAL MOD. EIFEL AC/AS CON MECANISMO 4030, LLAVE DENTADA T5 O SIMILAR, ELEVACIONES, BISAGRAS, HERRAJES, ANCLAJES, FIJACIÓN, PLOMEO, AJUSTES, MATERIALES, EQUIPO Y MANO DE OBRA. | PZA | 1
Q3 | EDIFICIO C |  | 0
DOPI-470 | SUMINISTRO, HABILITADO, MONTAJE Y NIVELACIÓN DE HERRERÍA PARA BARANDAL DE ESCALERA, A BASE DE PERFILES ESTRUCTURALES, SOLDADOS Y/O ATORNILLADOS (REDONDO SÓLIDO 1/4", TUBO 2” CED. 40), INCLUYE: HERRAMIENTA, PRIMARIO ANTICORROSIVO, ACARREOS, TRAZO, CORTES, DESPERDICIOS, PLOMEO, SOLDADURA, ELEMENTOS DE FIJACIÓN, AJUSTES, MATERIALES, EQUIPO Y MANO DE OBRA. | KG | 196.27
DOPI-471 | SUMINISTRO Y COLOCACIÓN DE CABLE DE ACERO DE 3/16”, TENSADO, PARA BARANDAL DE ESCALERA, INCLUYE: HERRAMIENTA, CONECTOR PARA CABLE TIPO OMEGA DE 1/2", ACARREOS, CORTES, DESPERDICIOS, FIJACIÓN, MATERIALES, EQUIPO Y MANO DE OBRA. | M | 44.1
DOPI-472 | SUMINISTRO Y APLICACIÓN DE PINTURA DE ESMALTE 100 MATE COMEX O SIMILAR, CUALQUIER COLOR, EN ESTRUCTURAS METÁLICAS, INCLUYE: APLICACIÓN DE RECUBRIMIENTO A 4 MILÉSIMAS DE ESPESOR, MATERIALES, MANO DE OBRA, EQUIPO Y HERRAMIENTA. | KG | 196.27
DOPI-473 | FABRICACIÓN, SUMINISTRO Y COLOCACIÓN DE ESCALERA MARINA A BASE DE BASTIDOR CON PTR 2" X 2" CAL. 12, ESCALONES @ 0.35 M A BASE DE REDONDO SÓLIDO DE Ø 1 1/2", FIJADO A MURO CON PLACA METÁLICA DE 15 X 15 X 3/8" DE ACUERDO A DETALLE CON TAQUETES EXPANSIVOS, INCLUYE: TRAZO, CORTES, DOBLECES, DESPERDICIOS, SOLDADURAS, PLOMEO, PINTURA ANTICORROSIVA, PINTURA DE ESMALTE A DOS MANOS, MATERIALES MENORES Y DE CONSUMO, LIMPIEZAS, HERRAMIENTAS, MANO DE OBRA Y ACARREO DE MATERIALES AL SITIO DE SU COLOCACIÓN. | M | 2
DOPI-474 | FABRICACIÓN, SUMINISTRO Y COLOCACIÓN DE ESCOTILLA DE ACCESO, MEDIDAS DE 36" X 30", MOD. S-50VM, BILCO O SIMILAR, CUBIERTA Y ARMAZÓN FABRICADA EN ALUMINIO CAL. 11 (2.3 MM), MARCO DE 4° (102 MM) DE ALTURA, DISEÑO DE LÁMINA METÁLICA CÓNCAVA CONFORMADA EN FRÍO CON AISLAMIENTO DE FIBRA DE VIDRIO OCULTO DE 1" (25.4 MM) Y REBOTE DE MONTAJE DE 2 5/8" (67 MM) Y ZÓCALO DE 1 1/2" (38 MM); TOTALMENTE SOLDADO EN LAS ESQUINAS. EMPAQUE DE CAUCHO EPDM EXTRUIDA ADHERIDA PERMANENTEMENTE A LA CUBIERTA. BISAGRAS ARTICULADAS REFORZADAS CON PASADORES DE ACERO INOXIDABLE TIPO 316 DE 3/8" (9.5 MM). CERROJO DE CIERRE POR GOLPE CON MANIVELAS GIRATORIAS INTERIOR Y EXTERIOR Y ALDABAS DE CANDADO. ELEVACIÓN ASISTIDA RESORTES DE COMPRESIÓN ENCERRADOS EN TUBOS TELESCÓPICOS, BRAZO AUTOMÁTICO DE RETENCIÓN EN POSICIÓN ABIERTA CON MANGO PARA DESTRABAR. ACABADO EN ALUMINIO COLOR NATURAL. HERRAJES DE TUBOS ELÁSTICOS DE COMPUESTO TECNOLÓGICO CON RESORTES DE COMPRESIÓN COMPLETAMENTE ENGRASADOS, BISAGRAS DE ACERO INOXIDABLE TIPO 316, EL RESTO DE LA MORSETERÍA ESTÁ CINCADA O SELLADA CON CROMATO, INCLUYE: HERRAMIENTAS, ABRAZADERAS DE SUJECIÓN DE ACERO INOXIDABLE, TRAZO, CORTES, DOBLECES, DESPERDICIOS, SOLDADURAS, PLOMEO, PINTURA ANTICORROSIVA, PINTURA DE ESMALTE A DOS MANOS, MATERIALES MENORES Y DE CONSUMO, LIMPIEZAS, MANO DE OBRA Y ACARREO DE MATERIALES AL SITIO DE SU COLOCACIÓN. | PZA | 1
R | CANCELERÍA |  | 0
R1 | EDIFICIO A |  | 0
DOPI-475 | SUMINISTRO, HABILITADO Y COLOCACIÓN DE CANCELERÍA FABRICADA EN ALUMINIO ANODIZADO COLOR S.M.A., CON PERFILES COMERCIALES DE 2" X 1.25" PARA VENTANAS Y CANCELERÍAS, MODULADA Y ENSAMBLADA DE ACUERDO A DETALLES PROPORCIONADOS, INCLUYE: TRAZO, CORTES, AJUSTES, MATERIALES, CORREDERAS, JALADERAS, OPERADORES, REPISON, SELLADO PERIMETRAL, SILICÓN, VINIL, HERRAJES, ELEMENTOS DE FIJACIÓN, MATERIALES MENORES Y DE CONSUMO, DESPERDICIOS, HERRAMIENTAS, MANO DE OBRA ESPECIALIZADA, LIMPIEZA DEL ÁREA, FLETES, EQUIPO Y ACARREO DE MATERIALES AL SITIO DE SU COLOCACIÓN, EN CUALQUIER NIVEL. | M2 | 10.34
DOPI-476 | SUMINISTRO Y COLOCACIÓN DE CRISTAL CLARO O FLOTADO DE 6 MM DE ESPESOR RECOCIDO, INCLUYE: HERRAMIENTA,SUMINISTRO DE MATERIALES, ACARREOS, CARGAS, DESCARGAS, CORTES, DESPERDICIOS, SELLADO, ACOPIO Y RETIRO DE MATERIALES PRODUCTO DE LOS DESPERDICIOS A TIRO AUTORIZADO, EQUIPO Y MANO DE OBRA. | M2 | 10.34
DOPI-477 | SUMINISTRO, ELABORACIÓN Y COLOCACIÓN DE CANCEL CORREDIZO (CN-04) DE 2.80 X 2.95 M, A BASE DE PERFILES DE ALUMINIO ANODIZADO INDALUM O SIMILAR, COLOR S.M.A., VIDRIO CLARO DE 9 MM RECOCIDO, SISTEMA DE RIEL PARA PUERTA CORREDIZA OAXACA HERRALUM O SIMILAR, VIDRIO CLARO DE 9 MM TEMPLADO, PELÍCUA DECORATIVA DE ESMERIL, INCLUYE: HERRAMIENTA, ACARREOS, JALADERA DE ACERO INOXIDABLE DE 1" ACABADO CROMADO SATINADO, ELEVACIONES, BISAGRAS, HERRAJES, ANCLAJES, FIJACIÓN, PLOMEO, AJUSTES, MATERIALES, EQUIPO Y MANO DE OBRA. | PZA | 1
DOPI-478 | SUMINISTRO, ELABORACIÓN Y COLOCACIÓN DE CANCEL (CN-05) DE 4.50 X 2.95 M, COMPUESTO POR CRISTALES FIJOS, ANTEPECHO Y PUERTAS CORREDIZAS A BASE DE PERFIL HERCULITE DE ALUMINIO ANODIZADO INDALUM O SIMILAR, COLOR S.M.A., CON SISTEMA DE RIEL PARA PUERTA CORREDIZA OAXACA HERRALUM O SIMILAR, CRISTAL CLARO DE 9 MM TEMPLADO PELÍCULA DECORATIVA DE ESMERIL, INCLUYE: HERRAMIENTA, ACARREOS, JALADERA DE ACERO INOXIDABLE DE 1" ACABADO CROMADO SATINADO, CHAPA DE PISO PARA PUERTA CORREDIZA, ELEVACIONES, BISAGRAS, HERRAJES, ANCLAJES, FIJACIÓN, PLOMEO, AJUSTES, MATERIALES, EQUIPO Y MANO DE OBRA. | PZA | 6
DOPI-479 | SUMINISTRO, ELABORACIÓN Y COLOCACIÓN DE MURO CORTINA (CN-06) DE 18.45 X 2.95 M, COMPUESTO POR CRISTALES FIJOS, ANTEPECHO Y PUERTAS CORREDIZAS POR ÁREA DE TRABAJO A BASE DE PERFIL DE ALUMINIO ANODIZADO INDALUM O SIMILAR, COLOR S.M.A., CON SISTEMA DE RIEL PARA PUERTA CORREDIZA OAXACA HERRALUM O SIMILAR, CRISTAL CLARO DE 9 MM TEMPLADO PELÍCULA DECORATIVA DE ESMERIL, COSTILLA DE CRISTALL ENTRE ÁREAS DE TRABAJO DE 0.20 X 2.95 M, INCLUYE: HERRAMIENTA, ACARREOS, JALADERA DE ACERO INOXIDABLE DE 1" ACABADO CROMADO SATINADO, CHAPA DE PISO PARA PUERTA CORREDIZA, ELEVACIONES, BISAGRAS, HERRAJES, ANCLAJES, FIJACIÓN, PLOMEO, AJUSTES, MATERIALES, EQUIPO Y MANO DE OBRA. | PZA | 1
DOPI-480 | SUMINISTRO, ELABORACIÓN Y COLOCACIÓN DE CANCEL (CN-07) DE 2.00X 2.95 M, COMPUESTO POR ANTEPECHO Y PUERTAS ABATIBLES A BASE DE BISAGRAS DE MURO A VIDRIO, CRISTAL CLARO DE 9 MM TEMPLADO, PELÍCULA DECORATIVA DE ESMERIL, INCLUYE: HERRAMIENTA, ACARREOS, JALADERA DE ACERO INOXIDABLE DE 1" ACABADO CROMADO SATINADO, CHAPA DE PISO PARA PUERTA CORREDIZA, ELEVACIONES, BISAGRAS, HERRAJES, ANCLAJES, FIJACIÓN, PLOMEO, AJUSTES, MATERIALES, EQUIPO Y MANO DE OBRA. | PZA | 1
DOPI-481 | SUMINISTRO, ELABORACIÓN Y COLOCACIÓN DE CANCEL (CN-08) DE 3.25 X 2.95 M, A BASE DE PERFILES DE AUMINIO HERCULITE, CRISTAL CLARO DE 9 MM TEMPLADO, PELÍCUA DECORATIVA ESMERIL, SELLADO CON SILICÓN TRANSPARENTE, INCLUYE: HERRAMIENTA, ACARREOS, ELEVACIONES, BISAGRAS, HERRAJES, ANCLAJES, FIJACIÓN, PLOMEO, AJUSTES, MATERIALES, EQUIPO Y MANO DE OBRA. | PZA | 1
DOPI-482 | SUMINISTRO, ELABORACIÓN Y COLOCACIÓN DE MURO CORTINA (CN-09) DE 12.80 X 2.95 M, COMPUESTO POR CRISTALES FIJOS, ANTEPECHO Y PUERTAS CORREDIZAS POR ÁREA DE TRABAJO A BASE DE PERFIL DE ALUMINIO ANODIZADO INDALUM O SIMILAR, COLOR S.M.A., CON SISTEMA DE RIEL PARA PUERTA CORREDIZA OAXACA HERRALUM O SIMILAR, CRISTAL CLARO DE 9 MM TEMPLADO PELICULA DECORATIVA DE ESMERIL, COSTILLA DE CRISTALL ENTRE ÁREAS DE TRABAJO DE 0.20 X 2.95 M, INCLUYE: HERRAMIENTA, ACARREOS, JALADERA DE ACERO INOXIDABLE DE 1" ACABADO CROMADO SATINADO, CHAPA DE PISO PARA PUERTA CORREDIZA, ELEVACIONES, BISAGRAS, HERRAJES, ANCLAJES, FIJACIÓN, PLOMEO, AJUSTES, MATERIALES, EQUIPO Y MANO DE OBRA. | PZA | 1
DOPI-483 | SUMINISTRO, ELABORACIÓN Y COLOCACIÓN DE CANCEL CORREDIZO (CN-10) DE 2.95 X 2.95 M, A BASE DE PERFILES DE ALUMINIO ANODIZADO INDALUM O SIMILAR, COLOR S.M.A., VIDRIO CLARO DE 9 MM RECOCIDO, SISTEMA DE RIEL PARA PUERTA CORREDIZA OAXACA HERRALUM O SIMILAR, VIDRIO CLARO DE 9 MM TEMPLADO, PELÍCUA DECORATIVA DE ESMERIL, INCLUYE: HERRAMIENTA, ACARREOS, JALADERA DE ACERO INOXIDABLE DE 1" ACABADO CROMADO SATINADO, ELEVACIONES, BISAGRAS, HERRAJES, ANCLAJES, FIJACIÓN, PLOMEO, AJUSTES, MATERIALES, EQUIPO Y MANO DE OBRA. | PZA | 4
DOPI-484 | SUMINISTRO, ELABORACIÓN Y COLOCACIÓN DE CANCEL CORREDIZO (CN-11) DE 4.50 X 2.95 M, COMPUESTO POR DOS FIJOS A BASE DE ALUMINIO DE 2" ANODIZADO INDALUM O SIMILAR, COLOR S.M.A, VIDRIO CLARO DE 9 MM RECOCIDO, SISTEMA DE RIEL PARA PUERTA CORREDIZA OAXACA HERRALUM O SIMILAR, VIDRIO CLARO DE 9 MM TEMPLADO, PELÍCUA DECORATIVA DE ESMERIL, INCLUYE: HERRAMIENTA, ACARREOS, JALADERA DE ACERO INOXIDABLE DE 1" ACABADO CROMADO SATINADO, ELEVACIONES, BISAGRAS, HERRAJES, ANCLAJES, FIJACIÓN, PLOMEO, AJUSTES, MATERIALES, EQUIPO Y MANO DE OBRA. | PZA | 4
DOPI-485 | SUMINISTRO, ELABORACIÓN Y COLOCACIÓN DE CANCEL (CN-12) DE 4.60 X 2.95 M, A BASE DE PERFILES DE AUMINIO HERCULLITE, CRISTAL CLARO DE 9 MM TEMPLADO, PELÍCUA DECORATIVA ESMERIL, SELLADO CON SILICÓN TRANSPARENTE, INCLUYE: HERRAMIENTA, ACARREOS, ELEVACIONES, BISAGRAS, HERRAJES, ANCLAJES, FIJACIÓN, PLOMEO, AJUSTES, MATERIALES, EQUIPO Y MANO DE OBRA. | PZA | 1
DOPI-486 | SUMINISTRO, ELABORACIÓN Y COLOCACIÓN DE MURO CORTINA (CN-13) DE 5.30 X 2.95 M, COMPUESTO POR CRISTALES FIJOS, ANTEPECHO Y DOS PUERTAS CORREDIZAS A BASE DE PERFIL DE ALUMINIO ANODIZADO INDALUM O SIMILAR, COLOR S.M.A., CON SISTEMA DE RIEL PARA PUERTA CORREDIZA OAXACA HERRALUM O SIMILAR, CRISTAL CLARO DE 9 MM TEMPLADO PELICULA DECORATIVA DE ESMERIL, INCLUYE: HERRAMIENTA, ACARREOS, JALADERA DE ACERO INOXIDABLE DE 1" ACABADO CROMADO SATINADO, CHAPA DE PISO PARA PUERTA CORREDIZA, ELEVACIONES, BISAGRAS, HERRAJES, ANCLAJES, FIJACIÓN, PLOMEO, AJUSTES, MATERIALES, EQUIPO Y MANO DE OBRA. | PZA | 1
DOPI-487 | SUMINISTRO, ELABORACIÓN Y COLOCACIÓN DE CLARABOYA FIJA CIRCULAR (CN-16) DE 2.40 M DE RADIO, ELABORADA A BASE DE ALUMINIO ANONIZADO ROLADO DE 4" INDALUM O SIMILAR, COLOR S.M.A, VIDRIO DE 12 MM TEMPLADO Y PELICULA DE SEGURIDAD, INCLUYE: HERRAMIENTA, ACARREOS, ELEVACIONES, BISAGRAS, HERRAJES, ANCLAJES, FIJACIÓN, PLOMEO, AJUSTES, MATERIALES, EQUIPO Y MANO DE OBRA. | PZA | 1
DOPI-488 | SUMINISTRO, ELABORACIÓN Y COLOCACIÓN DE VNTANA DE SIFÓN (CN-17) DE 0.60 X 0.60 M, A BASE DE ALUMINIO ANODIZADO Y ROLADO IDALUM O SIMIAR, COLOR S.M.A, CRISTAL CLARO DE 6 MM TMPLADO Y PELICULA DE SEGURIDAD, INCLUYE: HERRAMIENTA, ACARREOS, ELEVACIONES, BISAGRAS, HERRAJES, ANCLAJES, FIJACIÓN, PLOMEO, AJUSTES, MATERIALES, EQUIPO Y MANO DE OBRA. | PZA | 5
R2 | EDIFICIO B |  | 0
DOPI-489 | SUMINISTRO, ELABORACIÓN Y COLOCACIÓN DE CANCEL (CN-14) DE 1.50 X 2.95 M, COMPUESTO POR ANTEPECHO, FIJO, PUERTA ABATIBLE A BASE DE BISAGRAS DE MURO A VIDRIO, CRISTAL CLARO DE 9 MM TEMPLADO PELÍCULA DECORATIVA DE ESMERIL, INCLUYE: HERRAMIENTA, ACARREOS, JALADERA DE ACERO INOXIDABLE DE 1" ACABADO CROMADO SATINADO, CHAPA DE PISO PARA PUERTA ABATIBLE, ELEVACIONES, BISAGRAS, HERRAJES, ANCLAJES, FIJACIÓN, PLOMEO, AJUSTES, MATERIALES, EQUIPO Y MANO DE OBRA. | PZA | 1
DOPI-490 | SUMINISTRO, ELABORACIÓN Y COLOCACIÓN DE CANCEL CORREDIZO PLEGADIZO (CN-15) DE 6.00 X 2.95 M, CON HERRAJES PARA SISTEMA MÉXICO 4 CUPRUM O SIMILAR, CRISTAL CLARO DE 9 MM, INCLUYE: HERRAMIENTA, ACARREOS, ELEVACIONES, BISAGRAS, HERRAJES, ANCLAJES, FIJACIÓN, PLOMEO, AJUSTES, MATERIALES, EQUIPO Y MANO DE OBRA. | PZA | 1
S | PORTONES |  | 0
DOPI-491 | SUMINISTRO, ELABORACIÓN Y COLOCACIÓN DE PUERTA TIPO TAMBOR (HE-01) DE 1.50 X 2.95 M, CON ANTEPECHO ELABORADO CON BASTIDOR DE PTR DE 2 1/2" CAL. 12. (COLOR BLANCO) Y LÁMINA NEGRA CAL. 14, INCLUYE: HERRAMIENTA, ACARREOS, APLICACIÓN DE FONDO PRIMARIO, ESMALTE TOTAL 100 COMEX O SIMILAR COLOR S.M.A., BIBEL DE 2", BARRA ANTIPÁNICO VERTICAL DE USO RUDO MOD. JKF1100VAP O SIMILAR, TEJUELO DE 2" PARA 400KG OCULTO EN BASTIDOR, ELEVACIONES, BISAGRAS, HERRAJES, ANCLAJES, FIJACIÓN, PLOMEO, AJUSTES, MATERIALES, EQUIPO Y MANO DE OBRA. | PZA | 1
DOPI-492 | SUMINISTRO, ELABORACIÓN Y COLOCACIÓN DE PUERTA TIPO TAMBOR (HE-02) DE 2.13 X 2.95 M, CON ANTEPECHO, CON BASTIDOR DE PTR DE 2 1/2" CAL. 12 (COLOR BLANCO) Y LÁMINA NEGRA CAL. 14., INCLUYE: HERRAMIENTA, ACARREOS, APLICACIÓN DE FONDO PRIMARIO, ESMALTE TOTAL 100 COMEX O SIMILAR COLOR S.M.A., BIBEL DE 2", CHAPA DE EMBUTIR, CERRADURA 4 BULONES DE ALTA SEGURIDAD, TEJUELO DE 2" PARA 400 KG OCULTO EN BASTIDOR, ELEVACIONES, BISAGRAS, HERRAJES, ANCLAJES, FIJACIÓN, PLOMEO, AJUSTES, MATERIALES, EQUIPO Y MANO DE OBRA. | PZA | 1
DOPI-493 | SUMINISTRO, ELABORACIÓN Y COLOCACIÓN DE PUERTA TIPO TAMBOR (HE-04) DE 1.20 X 2.95 M, CON ANTEPECHO, CON BASTIDOR DE PTR DE 2 1/2" CAL. 12 (COLOR BLANCO) Y LÁMINA NEGRA CAL. 14., INCLUYE: HERRAMIENTA, ACARREOS, APLICACIÓN DE FONDO PRIMARIO, SMALTE TOTAL 100 COMEX O SIMILAR COLOR S.M.A., CHAPA DE EMBUTIR, CERRADURA 4 BULONS DE ALTA SEGURIDAD, ELEVACIONES, BISAGRAS, HERRAJES, ANCLAJES, FIJACIÓN, PLOMEO, AJUSTES, MATERIALES, EQUIPO Y MANO DE OBRA. | PZA | 1
DOPI-494 | SUMINISTRO, ELABORACIÓN Y COLOCACIÓN DE PUERTA DE TAMBOR DE DOS HOJAS (HE-05) DE 2.00 X 2.95 M, CON ANTEPECHO, CON BASTIDOR DE PTR DE 2 1/2" CAL. 12 (COLOR BLANCO) Y LÁMINA NEGRA CAL. 14., INCLUYE: HERRAMIENTA, ACARREOS, APLICACIÓN DE FONDO PRIMARIO, SMALTE TOTAL 100 COMEX O SIMILAR COLOR S.M.A., CHAPA DE EMBUTIR, CERRADURA 4 BULONS DE ALTA SEGURIDAD, ELEVACIONES, BISAGRAS, HERRAJES, ANCLAJES, FIJACIÓN, PLOMEO, AJUSTES, MATERIALES, EQUIPO Y MANO DE OBRA. | PZA | 1
T | MUEBLES DE BAÑO |  | 0
DOPI-495 | SUMINISTRO Y COLOCACIÓN DE EXTRACTOR DE AIRE, MOD. SERIE 2300 EN ACERO INOXIDABLE DE 15 X 15 CM, STEVEZ O SIMILAR EN CALIDAD, INCLUYE: HERRAMIENTA, ELEMENTOS DE FIJACIÓN, ACARREOS, MATERIALES, EQUIPO Y MANO DE OBRA. | PZA | 1
DOPI-496 | SUMINISTRO Y COLOCACIÓN DE DISPENSADOR PALANCA DE PAPEL BOBINA EN CONTINUO, MOD. AG14800, JOFEL O SIMILAR EN CALIDAD, DISPENSADOR PALANCA NIQUELADO, INCLUYE: HERRAMIENTA, ELEMENTOS DE FIJACIÓN, ACARREOS, MATERIALES, EQUIPO Y MANO DE OBRA. | PZA | 4
DOPI-497 | SUMINISTRO Y COLOCACIÓN DE DOSIFICADOR DE JABÓN LIQUIDO, MOD. FUTURA AC54000, JOFER O SIMILAR EN CALIDAD, INCLUYE: HERRAMIENTA, ELEMENTOS DE FIJACIÓN, ACARREOS, MATERIALES, EQUIPO Y MANO DE OBRA. | PZA | 4
DOPI-498 | SUMINISTRO Y COLOCACIÓN DE DESPACHADOR DE PAPEL HIGIÉNICO, MODELO FUTURA AE25000 DE ACERO INOXIDABLE, JOFEL O SIMILAR, INCLUYE: HERRAMIENTA, ELEMENTOS DE FIJACIÓN, ACARREOS, MATERIALES, EQUIPO Y MANO DE OBRA. | PZA | 9
DOPI-499 | SUMINISTRO Y COLOCACIÓN DE ESPEJO FLOTADO RECTANGULAR BISELADO DE 6 MM INCLINACIÓN DE 5° A 10º, INCLUYE: MATERIALES MENORES Y DE CONSUMO, ELEMENTOS DE FIJACION, MARCO DE ALUMINIO, VINILO, PIJAS, HERRAMIENTAS, LIMPIEZA Y MANO DE OBRA ESPECIALIZADA. | M2 | 4.38
DOPI-500 | SUMINISTRO Y COLOCACIÓN DE CAMBIADOR DE PAÑALES HORIZONTAL DE PARED CON PLATAFORMA ABATIBLE DE POLIETILENO DE ALTA DENSIDAD Y DE BASE CÓNCAVA PARA MAYOR COMODIDAD, ABATIBLE Y PLEGABLE SOBRE LA PARED, CON MEDIDAS DE 870 X 457 X 406 MM DE ALTO, MODELO AY10000 O SIMILAR, INCLUYE: HERRAMIENTA, ELEMENTOS DE FIJACIÓN, ACARREOS, MATERIALES, EQUIPO Y MANO DE OBRA. | PZA | 1
DOPI-501 | SUMINISTRO Y COLOCACIÓN DE DISPENSADOR ZIG-ZAG FUTURA Z-600 ACERO INOXIDABLE, MOD. AH25000, JOFEL O SIMILAR EN CALIDAD, INCLUYE: HERRAMIENTA, ELEMENTOS DE FIJACIÓN, ACARREOS, MATERIALES, EQUIPO Y MANO DE OBRA. | PZA | 1
DOPI-502 | SUMINISTRO Y COLOCACIÓN DE MESA DE TRATAMIENTO SENCILLA, FABRICADA CON MADERA DE PINO DE ALTA CALIDAD, BARNIZADA EN COLOR NATURAL CON COLCHÓN DE POLIURETANO DE ALTA DENSIDAD CON MEDIDAS: 190 CM DE LARGO X 61 CM DE ANCHO X 80 CM DE ALTURA, , INCLUYE: HERRAMIENTA, ELEMENTOS DE FIJACIÓN, ACARREOS, MATERIALES, EQUIPO Y MANO DE OBRA. | PZA | 1
DOPI-503 | SUMINISTRO Y COLOCACIÓN DE GANCHO PARA MULETAS DE ACERO INOXIDABLE, SANILOCK O SIMILAR EN CALIDAD, INCLUYE: HERRAMIENTA, ACARREOS, ELEMENTOS DE FIJACIÓN, MATERIALES, EQUIPO Y MANO DE OBRA. | PZA | 1
DOPI-504 | SUMINISTRO Y COLOCACIÓN DE BARRA ABATIBLE FIJADA A PARED EN FORMA DE "U" DE 840 MM FABRICADA EN ACERO INOXIDABLE AISI 304 MODELO AV14840 O SIMILAR, FIJADO A PARED MEDIANTE APLICACIÓN CON TACOS Y TORNILLOS, INCLUYE: HERRAMIENTA, ELEMENTOS DE FIJACIÓN, ACARREOS, MATERIALES, EQUIPO Y MANO DE OBRA. | PZA | 1
DOPI-505 | SUMINISTRO Y COLOCACIÓN DE BARRA RECTA FIJADA A PARED FABRICADA EN ACERO INOXIDABLE AISI 304 MODELO AV44500 O SIMILAR, DE 60 CM. FIJADO A PARED MEDIANTE APLICACIÓN CON TACOS Y TORNILLOS, INCLUYE: HERRAMIENTA, ELEMENTOS DE FIJACIÓN, ACARREOS, MATERIALES, EQUIPO Y MANO DE OBRA. | PZA | 1
DOPI-506 | SUMINISTRO Y COLOCACIÓN DE BARRA DE APOYO PARA DISCAPACITADOS DE ACERO MODELO B-700-S O SIMILAR CON 700 MM, FIJADO A MURO. INCLUYE: HERRAMIENTA, ELEMENTOS DE FIJACIÓN, ACARREOS, MATERIALES, EQUIPO Y MANO DE OBRA. | PZA | 1
DOPI-507 | SUMINISTRO Y COLOCACIÓN DE BARRA DE SEGURIDAD ANGULAR DERECHA O IZQUIERDA, MODELO HOCKEY B-062-S O SIMILAR, DE 810 MM X 350 MM, INCLUYE: HERRAMIENTA, ACARREOS, ELEMENTOS DE FIJACIÓN, MATERIALES, EQUIPO Y MANO DE OBRA. | PZA | 1
DOPI-508 | SUMINISTRO Y COLOCACIÓN DE GANCHO DOBLE DE LATÓN CROMADO, MOD. CR 106 CLÁSICA, HELVEX O SIMIAR EN CALIDAD, INCLUYE: HERRAMIENTA, ACARREOS, ELEMENTOS DE FIJACIÓN, MATERIALES, EQUIPO Y MANO DE OBRA. | PZA | 5
DOPI-509 | SUMINISTRO Y COLOCACIÓN DE LLAVE PARA LAVABO TEMPORIZADORA, EMPOTRADA A PARED, MODELO TV-121 O SIMILAR, INCLUYE: HERRAMIENTA, ELEMENTOS DE FIJACIÓN, ACARREOS, MATERIALES, EQUIPO Y MANO DE OBRA. | PZA | 7
DOPI-510 | SUMINISTRO Y COLOCACIÓN DE LLAVE ECONOMIZADORA PARA LAVABO TIPO KRAGEN DE BARRA CON SENSOR, MODELO 25.2505.21 O SIMILAR, INCLUYE: HERRAMIENTA, ELEMENTOS DE FIJACIÓN, ACARREOS, MATERIALES, EQUIPO Y MANO DE OBRA. | PZA | 1
DOPI-511 | SUMINISTRO Y COLOCACIÓN DE LLAVE PARA LAVABO NHIS, MOD. 9433NS, URREA O SIMILAR EN CALIDAD, INCLUYE: HERRAMIENTA, ELEMENTOS DE FIJACIÓN, ACARREOS, MATERIALES, EQUIPO Y MANO DE OBRA. | PZA | 1
DOPI-512 | SUMINISTRO Y COLOCACIÓN DE FLUXÓMETRO, MODELO FC-110-38-3.5 O SIMILAR, COMPUESTO DE FLUXÓMETRO DE SENSOR ELECTRÓNICO DE CORRIENTE DE 38 MM, 3.5 L POR DESCARGA, INCLUYE: HERRAMIENTA, FLETES, PRUEBAS, ACARREOS, MATERIALES, EQUIPO Y MANO DE OBRA. | PZA | 8
DOPI-513 | SUMINISTRO Y COLOCACIÓN DE MINGITORIO DE CERÁMICA PORCELANIZADA DE ALTO BRILLO, MODELO MOJAVE TDS2 O SIMILAR EN CALIDAD, INCLUYE: HERRAMIENTA, ELEMENTOS DE FIJACIÓN, NIVELACIÓN, PRUEBAS, FLETES, ACARREOS, MATERIALES, EQUIPO Y MANO DE OBRA. | PZA | 2
DOPI-514 | SUMINISTRO Y COLOCACIÓN DE TAZA PARA FLUXÓMETRO, MOD. NAO17 ELONGADA TRAMPA EXPUESTA 3.5L/4.8L, HELVEX O SIMILAR, INCLUYE: HERRAMIENTA, ASIENTO SIN TAPA ELONGADA MOD. AF-1, FLETES, ACARREOS, CUELLO DE CERA CON GUIA, PRUEBAS, FIJACIONES, MATERIALES, EQUIPO Y MANO DE OBRA. | PZA | 1
DOPI-515 | SUMINISTRO Y COLOCACIÓN DE TAZA PARA FLUXÓMETRO, MOD. TZF-NAO ELONGADA TRAMPA EXPUESTA 3.5L/4.8L, HELVEX O SIMILAR, INCLUYE: HERRAMIENTA, ASIENTO SIN TAPA ELONGADA MOD. AF-2, FLETES, ACARREOS, CUELLO DE CERA CON GUIA, PRUEBAS, FIJACIONES, MATERIALES, EQUIPO Y MANO DE OBRA. | PZA | 7
DOPI-516 | SUMINISTRO Y COLOCACIÓN DE INODORO ONE PIECE CAPRI PLUS, CON TRAMPA OCULTA Y DESCARGA DE 4.8 LPD, CON BOTÓN DE ACCIONADOR Y SISTEMA TURVEX, CON 4 JETS PARA UNA LIMPIEZA TOTAL, HELVEX O SIMILAR, INCLUYE: HERRAMIENTA, ASIENTO DE CIERRE LENTO CON ANTIBACTERIAL, FLETES, ACARREOS, CUELLO DE CERA CON GUIA, PRUEBAS, FIJACIONES, MATERIALES, EQUIPO Y MANO DE OBRA. | PZA | 1
DOPI-517 | SUMINISTRO Y COLOCACIÓN DE COLADERA CUADRADA DE UNA BOCA, DESAGÜE DE CONTORNO CUADRADO PARA INSERTO CERÁMICO MÁXIMO DE 10 MM, SELLO HIDRÁULICO, NO PERMITE EL PASO A MALOS OLORES, MOD. 35-CHLI, HELVEX O SIMILAR EN CALIDAD, INCLUYE: HERRAMIENTA, SUMINISTRO DE MATERIALES MENORES Y DE CONSUMO, PRUEBAS, ACARREO DE MATERIALES AL SITIO DE SU COLOCACIÓN Y MANO DE OBRA. | PZA | 1
DOPI-518 | SUMINISTRO Y COLOCACIÓN DE COLADERA RECTANGULAR DE UNA BOCA, DESAGÜE DE CONTORNO CUADRADO PARA INSERTO CERÁMICO MÁXIMO DE 10 MM, SELLO HIDRÁULICO, NO PERMITE EL PASO A MALOS OLORES, MOD. 24-RHLI, HELVEX O SIMILAR EN CALIDAD, INCLUYE: HERRAMIENTA, SUMINISTRO DE MATERIALES MENORES Y DE CONSUMO, PRUEBAS, ACARREO DE MATERIALES AL SITIO DE SU COLOCACIÓN Y MANO DE OBRA. | PZA | 4
DOPI-519 | SUMINISTRO Y COLOCACIÓN DE COLADERA REDONDA DE UNA BOCA, DE REJILLLA REDONDA, SELLO HIDRÁULICO, NO PERMITE EL PASO DE MALOS OLORES, MOD. 24, HELVEX O SIMIAR EN CALIDAD, INCLUYE: HERRAMIENTA, SUMINISTRO DE MATERIALES MENORES Y DE CONSUMO, PRUEBAS, ACARREO DE MATERIALES AL SITIO DE SU COLOCACIÓN Y MANO DE OBRA. | PZA | 1
DOPI-520 | SUMINISTRO Y COLOCACIÓN DE PUERTAS Y/O MAMPARAS LÍNEA LEEDER, MODELO ESTÁNDAR O SIMILAR, FABRICADAS CON CAPAS DE FIBRA CELULOSA, PAPEL DECORATIVO Y RESINAS, BAJO UN PROCESO DE LAMINADO PLÁSTICO DE ALTA PRESIÓN, CON UN ESPESOR TOTAL DE 12.7 MM, CON ACABADO ANTI GRAFITI, EN COLOR INDICADO EN OBRA POR LA SUPERVISIÓN, INCLUYE: HERRAMIENTA, HERRAJES, PASADORES CON AVISO DE VACANTE Y OCUPADO, BISAGRAS, TOPES, JALADERAS, SOPORTES INFERIORES PARA PILASTRA REDONDOS DE ACERO INOXIDABLE CAL. 12 Y CAPUCHÓN DE NYLON, DESPERDICIOS, AJUSTES, MATERIALES DE FIJACIÓN, LIMPIEZA Y ACARREO DE MATERIALES AL SITIO DE SU UTILIZACIÓN, EQUIPO Y MANO DE OBRA ESPECIALIZADA. (ÁREA EFECTIVA DE LA MAMPARA) | M2 | 35.93
U | MUEBLES DE COCINA |  | 0
DOPI-521 | SUMINISTRO Y COLOCACIÓN DE TARJA BAJO ENCIMERA, COLOR NEGRO, MOD. VZUM79N, SMEG O SIMILAR EN CALIDAD, INCLUYE: HERRAMIENTA, ACARREOS, CONEXIONES, EMPAQUES, MANGUERAS, ANCLAS, ELEMENTOS DE FIJACIÓN, NIVELADO, AJUSTES, MATERIALES, EQUIPO Y MANO DE OBRA. | PZA | 1
DOPI-522 | SUMINISTRO Y COLOCACIÓN DE MONOMANDO PARA FREGADERO SENCILLO DE CHORRO FIJO, CUELLO GIRATORIO, ACABADO ÉBANO MOD. E-310-EB, HELVEX O SIMILAR EN CALIDAD, INCLUYE: HERRAMIENTA, ELEMENTOS DE FIJACIÓN, PRUEBAS, ACARREOS, MATERIALES, EQUIPO Y MANO DE OBRA. | PZA | 1
DOPI-523 | SUMINISTRO, FABRICACIÓN Y COLOCACIÓN DE MUEBLE INTEGRAL PARA COCINETA (CR-01), INTEGRADA POR TRES MÓDULOS, GABINETE DE 2.95 X 0.90 X 0.71 CON CUBIERTA DE GRANITO COLOR S.M.A., PUERTAS E INTERIORS A BASE DE MDF DE 18 MM, ENCHAPADO CON LAMINADO COLOR BLACK RIFTWOOD FORMICA O SIMILAR, CON HUECO PARA TARJA DE 0.76 X 0.44 M, CON CAJÓNES DE 0.18 X 0.70 M Y 0.30 X 0.70 M, FRENTE CON EL CANTO EN FORMA DE BISEL O 45 GRADOS. REPISA A BASE DE MDF DE 18 MM, ENCHAPADO CON LAMINADO COLOR BLLACK RIFTWOOD FORNICA O SIMILAR, DE 0.80 X 0.50 X 0.35 M Y DOS COMPARTIMENTOS DE 0.80 X 0.25 X 0.35 M, CON ANCLA DE EXPANSIÓN DE 5/8". MUBLE PARA REFRIGERADOR DE 1.30 X 2.95 X 1.00 M, PUERTAS E INTERIORES A BASE DE MDF DE 18 MM, ENCHAPADO CON LAMINADO COLOR BLACK RIFTWOOD FORMICA O SIMILLAR, FRENTE CON EL CANTO EN FORMA DE BISEL O 45 GRADOS, CAJÓN CORRDIZO INTERIOR DE 1.00 X 0.65 X 1.00 M, CON ESPACIO PARA DESPACHADOR DE AGUA, INCLUYE: HERRAMIENTA, ELEMENTOS DE FIJACIÓN, PRUEBAS, ACARREOS, MATERIALES, EQUIPO Y MANO DE OBRA. | PZA | 1
V | ÁREA DE JUEGOS |  | 0
V1 | EXCAVACIONES Y RELLENOS |  | 0
DOPI-524 | TRAZO Y NIVELACIÓN CON EQUIPO TOPOGRÁFICO DEL TERRENO ESTABLECIENDO EJES Y REFERENCIAS Y BANCOS DE NIVEL, INCLUYE: HERRAMIENTA, CRUCETAS, ESTACAS, HILOS, MARCAS Y TRAZOS CON CALHIDRA, EQUIPO Y MANO DE OBRA. | M2 | 101.83
DOPI-525 | EXCAVACIÓN POR MEDIOS MECÁNICOS EN MATERIAL TIPO II, DE 0.00 A 2.00 M DE PROFUNDIDAD, INCLUYE: AFINE DE PLANTILLA Y TALUDES, ACARREO DEL MATERIAL A BANCO DE OBRA PARA SU POSTERIOR RETIRO, MANO DE OBRA, ABUNDAMIENTO, EQUIPO Y HERRAMIENTA. (MEDIDO EN TERRENO NATURAL POR SECCIÓN). | M3 | 20.37
DOPI-526 | RELLENO EN CEPAS O MESETAS CON MATERIAL PRODUCTO DE LA EXCAVACIÓN, COMPACTADO CON EQUIPO DE IMPACTO AL 90% ± 2 DE SU P.V.S.M., PRUEBA AASHTO ESTANDAR, CBR DEL 5% MÍNIMO, EN CAPAS NO MAYORES DE 20 CM, INCLUYE: HERRAMIENTA, INCORPORACIÓN DE AGUA NECESARIA, ACARREOS, ABUNDAMIENTO, EQUIPO Y MANO DE OBRA. | M3 | 3.7
DOPI-527 | RELLENO EN CEPAS O MESETAS CON MATERIAL DE BANCO (TEPETATE), COMPACTADO CON EQUIPO DE IMPACTO AL 95% ± 2 DE SU P.V.S.M., PRUEBA AASHTO ESTÁNDAR, CBR DEL 5% MÍNIMO, EN CAPAS NO MAYORES DE 20 CM, INCLUYE: HERRAMIENTA, INCORPORACIÓN DE AGUA NECESARIA, MEDIDO EN TERRENO NATURAL POR SECCIÓN SEGÚN PROYECTOS, ABUNDAMIENTO, EQUIPO Y MANO DE OBRA. | M3 | 1.85
DOPI-528 | SUMINISTRO Y COLOCACIÓN DE BASE HIDRÁULICA DE 100% PRODUCTO DE TRITURACIÓN, DE 20 CM DE ESPESOR, COMPACTADA MÍNIMO AL 100% DE SU P.V.S.M., PRUEBA AASHTO MODIFICADA, CBR DEL 80%, DESGASTE DE LOS ÁNGELES 35% MÁXIMO, INCLUYE: MATERIALES, CONFORMACIÓN, AGUA, MANO DE OBRA, EQUIPO PARA MEZCLADO DE MATERIALES, EXTENDIDO, COMPACTACIÓN Y DESPERDICIOS. | M3 | 14.82
DOPI-529 | CARGA MECÁNICA Y ACARREO EN CAMIÓN DE MATERIAL PRODUCTO DE EXCAVACIÓN, DEMOLICIÓN Y/O ESCOMBROS, A 1ER KILÓMETRO DE DISTANCIA, VOLUMEN MEDIDO EN SECCIONES, INCLUYE: REGALÍAS AL BANCO DE TIRO Y ABUNDAMIENTO. | M3 | 16.67
DOPI-530 | ACARREO EN CAMIÓN DE MATERIAL PRODUCTO DE EXCAVACIONES, DEMOLICIONES Y/O ESCOMBROS, EN KILÓMETROS SUBSECUENTES. VOLUMEN MEDIDO EN SECCIONES, INCLUYE: ABUNDAMIENTO. | M3-KM | 433.42
V2 | PISOS |  | 0
DOPI-531 | GUARNICIÓN TIPO "I" EN SECCIÓN 15X30 CM DE ALTURA A BASE DE CONCRETO PREMEZCLADO F'C= 250 KG/CM2, COLOR INTEGRA NEGRO, T.M.A. 19 MM, R.N., ACABADO PULIDO, INCLUYE: CIMBRA, DESCIMBRA, COLADO, MATERIALES, CURADO, MANO DE OBRA, EQUIPO Y HERRAMIENTA. | M | 170.65
DOPI-532 | SUMINISTRO Y COLOCACIÓN DE REJILLA PLASTICA DE 56 X 56 X 2.54 CM, MOD. S-56, GRAVALOCK O SIMILAR, RELLENADO CON GRAVILLA CLARA CONFINADA DE 3/8" A 1/2" HASTA EL BORDE DE REJILLA CON UN ESPESOR DE 13 CM, CON CAPACIDAD DE CARGA DE 40 TON. X M2, INCLUYE: HERRAMIETAS, MATERIAL, DESPERDICIOS, MANO DE OBRA, EQUIPO Y ACARREOS. | M2 | 101.83
V3 | MOBILIARIO |  | 0
DOPI-533 | SUMINISTRO Y COLOCACIÓN DE SUBE Y BAJA DE MADERA, MODELO 4CG185 O SIMILAR EN CALIDAD, MEDIDAS: 4.00 X 0.70 X 1.20 M, INCLUYE: HERRAMIENTA, MATERIALES, ACARREOS, FIJACIÓN, EQUIPO Y MANO DE OBRA. | PZA | 5
DOPI-534 | SUMINISTRO Y COLOCACIÓN DE TREPADOR DE MADERA CON ESCALERA, MODELO 2CG155 O SIMILAR EN CALIDAD, MEDIDAS: 2.05 X 1.25 X 2.24 M, INCLUYE: HERRAMIENTA, MATERIALES, ACARREOS, FIJACIÓN, EQUIPO Y MANO DE OBRA. | PZA | 1
DOPI-535 | SUMINISTRO Y COLOCACIÓN DE TREPADOR DE MADERA Y METAL, MODELO 2CG125 O SIMILAR EN CALIDAD, MEDIDAS: 1.34 X 1.34 X 2.47 M, INCLUYE: HERRAMIENTA, MATERIALES, ACARREOS, FIJACIÓN, EQUIPO Y MANO DE OBRA. | PZA | 1
DOPI-536 | SUMINISTRO Y COLOCACIÓN DE JUEGO DE MADERA Y CAMA DE RED, MODELO JMAD-P23 O SIMILAR EN CALIDAD, MEDIDAS: 2.85 X 2.55 X 1.40 M, INCLUYE: HERRAMIENTA, MATERIALES, ACARREOS, FIJACIÓN, EQUIPO Y MANO DE OBRA. | PZA | 1
DOPI-537 | SUMINISTRO Y COLOCACIÓN DE JUEGO DE MADERA BRINCO DE EQUILIBRIO, MODELO JMAD-P20 O SIMILAR EN CALIDAD, MEDIDAS: 1.91 X 5.71 X 2.33 M, INCLUYE: HERRAMIENTA, MATERIALES, ACARREOS, FIJACIÓN, EQUIPO Y MANO DE OBRA. | PZA | 1
DOPI-538 | MUEBLE (CR-03) PUENTE COLGANTE, DE 3.25 M X 0.90 M, FABRICADO CONFORME A DETALLES Y ESPECIFICACIONES DE PROYECTO, ELABORADO A BASE DE TABLONES DE MADERA DE TECA EN DIMENSIONES DE 0.90 M X 0.15 M X 1" DE ESPESOR, COLOCADOS @ 7 CM, APLICACIÓN DE BARNIZ DE POLIURETANO, TRASPARENTE, DE ALTO BRILLO, MOD. BARNIZ MARINO NO. 1100, UNIDOS CON CABLE DE ACERO GALVANIZADO FLEXIBLE DE 1/4" DE 7 X 19 HILOS, MOD. 44213-CAB-1/4F-1/4", ANCLADO A ABRAZADERA TIPO, SOSTENIDA POR RED DE SEGURIDAD A BASE DE CUERDA DE DOBLE CAPA TRENZADA SIN NUDO, HECHA DE POLIÉSTER DE ALTA CALIDAD, DIÁMETRO DE 3-5 MM, REFUERZO EN LOS BORDES CON CUERDA DE 7 MM, RESISTENTE AL SOL Y LA LLUVIA, ANTI DESGASTE, COLOR NATURAL, FIJADA SIN CORTES A ESTRUCTURA DE ACUERDO A ESPECIFICACIONES DEL FABRICANTE, INCLUYE: HERRAMIENTA, GRAPA PARA SUJETAR CABLE DE ACERO DE 1/4" MOD. SH5092 O SIMILAR, SUMINISTRO DE MATERIALES, FABRICACIÓN DE MUEBLE, HABILITADO, CORTES, DESPERDICIOS, ACARREOS, COLOCACIÓN, EQUIPO Y MANO DE OBRA. | PZA | 1
DOPI-539 | MUEBLE (CR-04) PLATAFORMA CIRCÚNDATE EN ÁRBOLES, DE 2.60 X 2.60 M, FABRICADO CONFORME A DETALLES Y ESPECIFICACIONES DE PROYECTO, FABRICADO CON TABLONES DE MADERA DE TECA, EN ESPESOR DE 2", APLICACIÓN DE BARNIZ DE POLIURETANO, TRANSPARENTE, DE ALTO BRILLO, MOD. BARNIZ MARINO NO. 1100 O SIMILAR, CON SOPORTE A BASE DE TRONCO DE MADERA DE TECA EN UN Ø DE 15 CM, FIJADO A LA PLATAFORMA Y AL TRONCO DE ÁRBOL A COMPRESIÓN POR MEDIO DE 2 VARILLAS ROSCADAS DE Ø 3/4", PERFORANDO EXTREMOS, CON RONDANAS DE PRESIÓN Y 2 TUERCAS POR CADA LADO, TAPONES PLÁSTICOS EN PUNTAS EXPUESTAS, CON RANURA DE 1.00 M DE DIÁMETRO QUE PERMITE EL PASO DE ÁRBOL EXISTENTE, INCLUYE: HERRAMIENTA, SUMINISTRO DE MATERIALES, FABRICACIÓN DE MUEBLE, HABILITADO, CORTES, DESPERDICIOS, ACARREOS, COLOCACIÓN, EQUIPO Y MANO DE OBRA. | PZA | 5
DOPI-540 | MUEBLE (CR-05) TÚNEL DE MADERA, DE 3.00 X 0.90 M, FABRICADO CONFORME A DETALLES Y ESPECIFICACIONES DE PROYECTO, FABRICADO CON TABLONES DE MADERA DE TECA, EN DIMENSIONES DE 3.00 X 0.10 M X 1/2" DE ESPESOR, CON APLICACIÓN DE BARNIZ DE POLIURETANO, TRANSPARENTE DE ALTO BRILLO, MOD. BARNIZ MARINO NO. 1100, CON AROS DE HIERRO FORJADO GALVANIZADO EN DIÁMETRO D 0.90 M X 1/2" DE ESPESOR, COLOCADOS @ 0.50 M, CON PRIMARIO ANTICORROSIVO CON ESMALTE ALQUIDÁLICO COLOR NEGRO MATE, FIJACIÓN DE AROS A TABLONES DE MADERA POR MEDIO DE REMACHES PARA METAL, CON ARGOLLAS DE SUJECIÓN PARA ENGANCHAR CABLE DE ACERO, ELABORADO A BASE DE REDONDO LISO DE 1/2", SOLDADO A ARO PRINCIPAL, CON PRIMARIO ANTICORROSIVO CON ESMALTE ALQUIDÁLICO COLOR NEGRO MATE, INCLUYE: HERRAMIENTA, SUMINISTRO DE MATERIALES, FABRICACIÓN DE MUEBLE, HABILITADO, CORTES, DESPERDICIOS, ACARREOS, COLOCACIÓN, EQUIPO Y MANO DE OBRA. | PZA | 1
DOPI-541 | MUEBLE (CR-06) CAMINO DE TRONCOS, FABRICADO CONFORME A DETALLES Y ESPECIFICACIONES DE PROYECTO, ELABORADO A BASE DE TRONCOS DEE MADERA EN UN DIÁMETRO DE 30 CM Y ALTURAS VARIABLES ENTRE 30 A 70 CM, A PARTIR DEL TERRENO NATURAL, ENTERRADO EN EL SUELO, CON UNA PROFUNDIDAD PROMEDIO DE 60 CM, INCLUYE: HERRAMIENTA, SUMINISTRO DE MATERIALES, FABRICACIÓN DE MUEBLE, HABILITADO, CORTES, DESPERDICIOS, ACARREOS, COLOCACIÓN, EQUIPO Y MANO DE OBRA. | PZA | 1
DOPI-542 | MUEBLE (CR-07) ESCALERILLA PARA PLATAFORMAS ELEVADAS, FABRICADO CONFORME A DETALLES Y ESPECIFICACIONES DE PROYECTO, A BASE DE ESTRUCTURA DE MADERA DE PINO DE PRIMERA Y FORRADO CON MADERA DE TECA, APLICANDO BARNIZ DE POLIURETANO, TRANSPARENTE, DE ALTO BRILLO A 3 MANOS, MOD. BARNIZ MARINO NO. 1100, INCLUYE: HERRAMIENTA, SUMINISTRO DE MATERIALES, FABRICACIÓN DE MUEBLE, HABILITADO, CORTES, DESPERDICIOS, ACARREOS, COLOCACIÓN, EQUIPO Y MANO DE OBRA. | PZA | 4
DOPI-543 | MUEBLE (CR-08) PUENTE ZIGZAG, FABRICADO CONFORME A DETALLES Y ESPECIFICACIONES DE PROYECTO, A BASE DE ESTRUCTURA DE TABLONES DE MADERA DE TECA EN DIMENSIONES DE 0.90 X 0.15 M X 1" DE ESPESOR COLOCADOS @7 CM, APLICACIÓN DE BARNIZ DE POLIURETANO, TRANSPARENTE, DE ALTO BRILLO MOD. BARNIZ MARINO NO. 1100, CON CABLE DE ACERO GALVANIZADO FLEXIBLE DE 1/4" DE 7X19 HILOS, MOD. 44213-CAB-1/4F-1/4" O SIMILAR, ANCLADO A ABRAZADERA TIPO, UNIDO CON GRAPA PARA SUJETAR CABLE DE ACERO DE 1/4" ACABADO GALVANIZADO, MOD. SH5092 O SIMILAR, CON TORNILLO COMPATIBLE CON GRAPA DE 3" CON CABEZA BOLEADA, PERFORADO EXTREMO, CON RONDANA DE PRESIÓN Y 2 TUERCAS POR CADA LADO, TAPONES PLÁSTICOS EN PUNTAS EXPUESTAS, INCLUYE: HERRAMIENTA, SUMINISTRO DE MATERIALES, FABRICACIÓN DE MUEBLE, HABILITADO, CORTES, DESPERDICIOS, ACARREOS, COLOCACIÓN, EQUIPO Y MANO DE OBRA. | PZA | 1
W | VEGETACIÓN Y ARBOLADO |  | 0
DOPI-544 | SUMINISTRO Y PLANTACIÓN DE CIRUELO (SPODIAS MOMBIN) DE MÍNIMO 2.00 M DE ALTURA Y 2" DE DIÁMETRO EN TRONCO, INCLUYE: HERRAMIENTA, EXCAVACIÓN, CAPA DE TIERRA VEGETAL, AGUA PARA RIEGO, MANO DE OBRA, RIEGO Y CUIDADOS POR 30 DÍAS. | PZA | 3
DOPI-545 | SUMINISTRO Y PLANTACIÓN DE ÁRBOL ARRAYÁN (PSIDIUM SATORIANUN) DE MÍNIMO 2.00 M DE ALTURA Y 2" DE DIÁMETRO EN TRONCO, INCLUYE: HERRAMIENTA, EXCAVACIÓN, CAPA DE TIERRA VEGETAL, AGUA PARA RIEGO, MANO DE OBRA, RIEGO Y CUIDADOS POR 30 DÍAS. | PZA | 1
DOPI-546 | SUMINISTRO Y PLANTACIÓN DE NANCHE O NÍSPERO (BYRSONIMA CRASSIFOLIA) DE MÍNIMO 2.00 M DE ALTURA Y 2" DE DIÁMETRO EN TRONCO, INCLUYE: HERRAMIENTA, EXCAVACIÓN, CAPA DE TIERRA VEGETAL, AGUA PARA RIEGO, MANO DE OBRA, RIEGO Y CUIDADOS POR 30 DÍAS. | PZA | 2
DOPI-547 | SUMINISTRO Y PLANTACIÓN DE POMELO O NARANJA AGRIA (CITRUS MAXIMA) DE MÍNIMO 2.00 M DE ALTURA Y 2" DE DIÁMETRO EN TRONCO, INCLUYE: HERRAMIENTA, EXCAVACIÓN, CAPA DE TIERRA VEGETAL, AGUA PARA RIEGO, MANO DE OBRA, RIEGO Y CUIDADOS POR 30 DÍAS. | PZA | 2
DOPI-548 | SUMINISTRO Y PLANTACIÓN DE ÁRBOL OLIVO NEGRO (BUCIDA BUCERAS L) DE MÍNIMO 2.00 M DE ALTURA Y 2" DE DIÁMETRO EN TRONCO, INCLUYE: HERRAMIENTA, EXCAVACIÓN, CAPA DE TIERRA VEGETAL, AGUA PARA RIEGO, MANO DE OBRA, RIEGO Y CUIDADOS POR 30 DÍAS. | PZA | 4
DOPI-549 | SUMINISTRO Y PLANTACIÓN DE FRESNO O APOMO (BROSIMUM ALICASTRUMI) DE MÍNIMO 2.00 M DE ALTURA Y 2" DE DIÁMETRO EN TRONCO, INCLUYE: HERRAMIENTA, EXCAVACIÓN, CAPA DE TIERRA VEGETAL, AGUA PARA RIEGO, MANO DE OBRA, RIEGO Y CUIDADOS POR 30 DÍAS. | PZA | 1
DOPI-550 | SUMINISTRO Y PLANTACIÓN DE BUGANBILIA O CAMELINA (BOUGAINVILLEA) DE MÍNIMO 2.00 M DE ALTURA Y 2" DE DIÁMETRO EN TRONCO, INCLUYE: HERRAMIENTA, EXCAVACIÓN, CAPA DE TIERRA VEGETAL, AGUA PARA RIEGO, MANO DE OBRA, RIEGO Y CUIDADOS POR 30 DÍAS. | PZA | 1
DOPI-551 | SUMINISTRO Y PLANTACIÓN DE CAFETO (COFFEA ARÁBICA) DE MÍNIMO 2.00 M DE ALTURA Y 2" DE DIÁMETRO EN TRONCO, INCLUYE: HERRAMIENTA, EXCAVACIÓN, CAPA DE TIERRA VEGETAL, AGUA PARA RIEGO, MANO DE OBRA, RIEGO Y CUIDADOS POR 30 DÍAS. | PZA | 4
DOPI-552 | SUMINISTRO Y PLANTACIÓN DE LIMONERO (CITRUS AURANTIFOLIA) DE MÍNIMO 2.00 M DE ALTURA Y 2" DE DIÁMETRO EN TRONCO, INCLUYE: HERRAMIENTA, EXCAVACIÓN, CAPA DE TIERRA VEGETAL, AGUA PARA RIEGO, MANO DE OBRA, RIEGO Y CUIDADOS POR 30 DÍAS. | PZA | 2
DOPI-553 | SUMINISTRO Y PLANTACIÓN DE ROBLE ALBAR (QUERCUS ROBUR) DE MÍNIMO 2.00 M DE ALTURA Y 2" DE DIÁMETRO EN TRONCO, INCLUYE: HERRAMIENTA, EXCAVACIÓN, CAPA DE TIERRA VEGETAL, AGUA PARA RIEGO, MANO DE OBRA, RIEGO Y CUIDADOS POR 30 DÍAS. | PZA | 1
DOPI-554 | SUMINISTRO Y PLANTACIÓN DE TABACHIN ENANO (DELONIX REGIA) DE MÍNIMO 2.00 M DE ALTURA Y 2" DE DIÁMETRO EN TRONCO, INCLUYE: HERRAMIENTA, EXCAVACIÓN, CAPA DE TIERRA VEGETAL, AGUA PARA RIEGO, MANO DE OBRA, RIEGO Y CUIDADOS POR 30 DÍAS. | PZA | 2
DOPI-555 | SUMINISTRO Y PLANTACIÓN DE PLANTA DEDO-MORO DE HASTA 15 CM DE LARGO PROMEDIO, INCLUYE: HERRAMIENTA, EXCAVACIÓN, CAPA DE TIERRA VEGETAL, AGUA PARA RIEGO, MANO DE OBRA Y CUIDADOS POR 30 DÍAS. | PZA | 1989
DOPI-556 | SUMINISTRO Y PLANTACIÓN DE PLANTA SALVIA AZUL (SALVIA FARINACEA) DE HASTA 40 CM DE ALTURA PROMEDIO, INCLUYE: HERRAMIENTA, EXCAVACIÓN, CAPA DE TIERRA VEGETAL, AGUA PARA RIEGO, MANO DE OBRA Y CUIDADOS POR 30 DÍAS. | PZA | 388
DOPI-557 | SUMINISTRO Y PLANTACIÓN DE PLANTA LAVANDA DE HASTA 30 A 50 CM DE LARGO, INCLUYE: HERRAMIENTA, EXCAVACIÓN, CAPA DE TIERRA VEGETAL, AGUA PARA RIEGO, MANO DE OBRA Y CUIDADOS POR 30 DÍAS. | PZA | 422
DOPI-558 | SUMINISTRO Y PLANTACIÓN DE PLANTA ROMERO DE HASTA 30 A 50 CM DE LARGO, INCLUYE: HERRAMIENTA, EXCAVACIÓN, CAPA DE TIERRA VEGETAL, AGUA PARA RIEGO, MANO DE OBRA Y CUIDADOS POR 30 DÍAS. | PZA | 132
DOPI-559 | SUMINISTRO Y PLANTACIÓN DE PLANTA PASTO STIPA DE HASTA 30 A 50 CM DE LARGO, INCLUYE: HERRAMIENTA, EXCAVACIÓN, CAPA DE TIERRA VEGETAL, AGUA PARA RIEGO, MANO DE OBRA Y CUIDADOS POR 30 DÍAS. | PZA | 635
DOPI-560 | SUMINISTRO Y COLOCACIÓN DE CAPA DE MULCH DE 3 CM A BASE DE TRONCOS TRITURADOS, INCLUYE: MATERIALES, MANO DE OBRA, EQUIPO Y HERRAMIENTA. | M2 | 748.94
DOPI-561 | RELLENO DE SUSTRATO MEJORADO A BASE DE 50% TIERRA NEGRA, 10% MATERIAL ORGANICO PRODUCTO DE COMPOSTAJE, 10% ARCILLA, 10% ARENA Y 20% JAL DE 1 1/2" A 2". INCLUYE: HERRAMIENTA, ACARREOS, SUMINISTRO Y COLOCACIÓN, MEZCLADO DE MATERIALES Y MANO DE OBRA | M3 | 9.2
DOPI-562 | SUMINISTRO Y COLOCACIÓN DE TEZONTLE ROJO, INCLUYE: HERRAMIENTA, ACARREOS, TRASPALEOS, NIVELACIÓN DE MATERIAL Y MANO DE OBRA. | M3 | 9.2
DOPI-563 | SUMINISTRO Y COLOCACIÓN DE ARENA EXTRA FINA, INCLUYE: HERRAMIENTA, ACARREOS, TRASPALEOS, NIVELACIÓN DE MATERIAL Y MANO DE OBRA. | M3 | 9.2
DOPI-564 | SUMINISTRO Y COLOCACIÓN DE TIERRA VEGETAL PREPARADA PARA JARDINERÍA, INCLUYE: SUMINISTRO, ACARREO, COLOCACIÓN, MANO DE OBRA, EQUIPO Y HERRAMIENTA. | M3 | 27.6
X | LIMPIEZA |  | 0
DOPI-565 | LIMPIEZA GRUESA DE OBRA, INCLUYE: ACARREO A BANCO DE OBRA, MANO DE OBRA, EQUIPO Y HERRAMIENTA. | M2 | 1876.93
RESUMEN DE PARTIDAS
A | PREELIMINARES |  |  |  |  | 0
B | EDIFICIO A |  |  |  |  | 0
B1 | CIMENTACIÓN |  |  |  |  | 0
B2 | ESTRUCTURA |  |  |  |  | 0
B3 | ALBAÑILERÍAS |  |  |  |  | 0
B4 | IMPERMEABILIZACIÓN DE AZOTEA |  |  |  |  | 0
B5 | RECUBRIMIENTOS Y ACABADOS |  |  |  |  | 0
B6 | PISOS |  |  |  |  | 0
B7 | PLAFONES |  |  |  |  | 0
C | EDIFICIO B |  |  |  |  | 0
C1 | CIMENTACIÓN |  |  |  |  | 0
C2 | ESTRUCTURA |  |  |  |  | 0
C3 | CUBIERTA |  |  |  |  | 0
C3.1 | ESTRUCTURA |  |  |  |  | 0
C3.2 | MULTYTECHO |  |  |  |  | 0
C4 | MUROS PREFABRICADOS Y PLAFONES |  |  |  |  | 0
C5 | PISOS |  |  |  |  | 0
D | EDIFICIO C |  |  |  |  | 0
D1 | CIMENTACIÓN |  |  |  |  | 0
D2 | ESTRUCTURA |  |  |  |  | 0
D2.1 | MUROS Y LOSACERO |  |  |  |  | 0
D2.2 | ESTRUCTURA DE ACERO |  |  |  |  | 0
D3 | ESCALERA |  |  |  |  | 0
D4 | ALBAÑILERÍAS |  |  |  |  | 0
D5 | CUBIERTA |  |  |  |  | 0
D5.1 | MULTYTECHO |  |  |  |  | 0
D5.2 | TRASLÚCIDA |  |  |  |  | 0
D6 | RECUBRIMIENTOS Y ACABADOS |  |  |  |  | 0
D7 | PISOS |  |  |  |  | 0
E | BANQUETAS, CRUCES PEATONALES Y ACCESIBILIDAD UNIVERSAL |  |  |  |  | 0
F | MURO PERIMETRAL |  |  |  |  | 0
F1 | EXCAVACIONES Y RELLENOS |  |  |  |  | 0
F2 | MAMPOSTERÍA |  |  |  |  | 0
F3 | HERRERÍA PERIMETRAL |  |  |  |  | 0
F4 | PORTONES DE HERRERÍA |  |  |  |  | 0
G | INSTALACIÓN SANITARIA |  |  |  |  | 0
H | INSTALACIÓN HIDRÁULICA |  |  |  |  | 0
H1 | LÍNEA PRINCIPAL Y SALIDAS |  |  |  |  | 0
H2 | CISTERNA |  |  |  |  | 0
H3 | EQUIPO HIDRÁULICO |  |  |  |  | 0
I | INSTALACIÓN PLUVIAL |  |  |  |  | 0
J | INSTALACIÓN ELÉCTRICA |  |  |  |  | 0
J1 | LÍNEA PRINCIPAL |  |  |  |  | 0
J2 | ALIMENTADORES GENERALES A TABLEROS |  |  |  |  | 0
J3 | TABLEROS Y EQUIPOS |  |  |  |  | 0
J4 | MEDIA TENSION |  |  |  |  | 0
J5 | SISTEMA DE TIERRAS |  |  |  |  | 0
J6 | SALIDAS ELÉCTRICAS HVAC |  |  |  |  | 0
J7 | SALIDAS ELÉCTRICAS |  |  |  |  | 0
J8 | ACCESORIOS Y LUMINARIAS |  |  |  |  | 0
J9 | NICHO DE MEDICIÓN |  |  |  |  | 0
K | VOZ Y DATOS |  |  |  |  | 0
L | EQUIPAMIENTO CONTRA INCENDIO |  |  |  |  | 0
M | EQUIPOS HVAC |  |  |  |  | 0
N | SEÑALETICA |  |  |  |  | 0
O | PASILLOS Y ANDADORES |  |  |  |  | 0
O1 | EXCAVACIONES Y RELLENOS |  |  |  |  | 0
O2 | MUROS DE CONTENCIÓN |  |  |  |  | 0
O3 | PISOS |  |  |  |  | 0
P | ESTACIONAMIENTO |  |  |  |  | 0
P1 | TERRACERÍAS |  |  |  |  | 0
P2 | PAVIMENTO |  |  |  |  | 0
Q | HERRERÍA |  |  |  |  | 0
Q1 | EDIFICIO A |  |  |  |  | 0
Q2 | EDIFICIO B |  |  |  |  | 0
Q3 | EDIFICIO C |  |  |  |  | 0
R | CANCELERÍA |  |  |  |  | 0
R1 | EDIFICIO A |  |  |  |  | 0
R2 | EDIFICIO B |  |  |  |  | 0
S | PORTONES |  |  |  |  | 0
T | MUEBLES DE BAÑO |  |  |  |  | 0
U | MUEBLES DE COCINA |  |  |  |  | 0
V | ÁREA DE JUEGOS |  |  |  |  | 0
V1 | EXCAVACIONES Y RELLENOS |  |  |  |  | 0
V2 | PISOS |  |  |  |  | 0
V3 | MOBILIARIO |  |  |  |  | 0
W | VEGETACIÓN Y ARBOLADO |  |  |  |  | 0
X | LIMPIEZA |  |  |  |  | 0
IMPORTE TOTAL CON LETRA |  |  |  |  | SUBTOTAL M. N. | 0
[5 empty] | IVA M. N. | 0
[5 empty] | TOTAL M. N. | 0