## CATALOGO (hidden)
|  | MUNICIPIO DE ZAPOPAN, JALISCO | CONCURSO SIMPLIFICADO SUMARIO No.
|  | DIRECCIÓN DE OBRAS PÚBLICAS E INFRAESTRUCTURA. | XXXX-XXXX-XXXX-XXXX
UNIDAD DE PRESUPUESTOS Y CONTRATACION DE OBRA PUBLICA
|  | DESCRIPCIÓN GENERAL DE LOS TRABAJOS: |  |  |  | FECHA DE INICIO:
|  | CONSTRUCCIÓN DE PLAZA PUBLICA EN SAN ESTEBAN, ZAPOPAN JALISCO |  |  |  | FECHA DE TERMINACIÓN:
PLAZO DE EJECUCIÓN:
FECHA DE PRESENTACIÓN:
|  | RAZÓN SOCIAL DEL LICITANTE: | NOMBRE, CARGO Y FIRMA DEL LICITANTE |  |  |  |  | DOCUMENTO
|  | 3G Acevedo Constructora BIM, S.A de C.V | ING. MARCELO ACEVEDO SANCHEZ |  |  |  |  | E2
1 | CATÁLOGO DE CONCEPTOS
2
3 | CLAVE | DESCRIPCIÓN | UNIDAD | CANTIDAD |  | PRECIO UNITARIO ($) | PRECIO UNITARIO ($) CON LETRA | IMPORTE ($) M. N.
4
5 | A | PRELIMINARES Y DEMOLICIONES
6 | DOPI-1 | TRAZO Y NIVELACIÓN CON EQUIPO TOPOGRÁFICO DEL TERRENO ESTABLECIENDO EJES, REFERENCIAS Y BANCOS DE NIVEL, LAS VECES QUE SEA NECESARIO. INCLUYE: MOJONERAS, CRUCETAS, ESTACAS, HILOS, MARCAS Y TRAZOS CON CALHIDRA, MANO DE OBRA, EQUIPO Y HERRAMIENTA. | M2 | 2741.08 |  |  |  |  | 1
7 | DOPI-2 | TALA, DERRIBO Y RETIRO DE ÁRBOL, CON ALTURA DE HASTA 5 M, INCLUYE: HERRAMIENTA, TRAMITE DE PERMISOS, PERMISOS, CORTE DE FOLLAJE EN SECCIONES, DESRAMAR, APILE DE RAMAS Y TRONCOS, RETIRO DE RAÍZ, EQUIPO DE SEGURIDAD Y SEÑALIZACIÓN, ABUNDAMIENTO, RETIRO DE MATERIALES DE DESECHO DENTRO Y FUERA DE LA OBRA A LUGAR INDICADO POR SUPERVISIÓN, ACARREOS, EQUIPO Y MANO DE OBRA ESPECIALIZADA. | PZA | 6 | 3557.88 |  |  |  | 2
8 |  | TRASPLANTE DE ÁRBOL, CON ALTURA DE 3.01 A 5.00 M, INCLUYE: HERRAMIENTA, TRAMITE DE PERMISOS, PERMISOS, CORTE DE FOLLAJE EN SECCIONES, DESRAMAR, APILE DE RAMAS, EQUIPO DE SEGURIDAD Y SEÑALIZACIÓN, ABUNDAMIENTO, RETIRO DE MATERIALES DE DESECHO DENTRO Y FUERA DE LA OBRA A LUGAR INDICADO POR SUPERVISIÓN, ACARREOS, EQUIPO Y MANO DE OBRA ESPECIALIZADA, RIEGO Y ABONADO POR 30 DÍAS DEL ÁRBOL TRASPLANTADO. | PZA | 0 |  |  |  |  | 3
9 | DOPI-3 | TRASPLANTE DE ÁRBOL, CON ALTURA DE HASTA 3 M, INCLUYE: HERRAMIENTA, TRAMITE DE PERMISOS, PERMISOS, CORTE DE FOLLAJE EN SECCIONES, DESRAMAR, APILE DE RAMAS, EQUIPO DE SEGURIDAD Y SEÑALIZACIÓN, ABUNDAMIENTO, RETIRO DE MATERIALES DE DESECHO DENTRO Y FUERA DE LA OBRA A LUGAR INDICADO POR SUPERVISIÓN, ACARREOS, EQUIPO Y MANO DE OBRA ESPECIALIZADA, RIEGO Y ABONADO POR 30 DÍAS DEL ÁRBOL TRASPLANTADO. | PZA | 1 |  |  |  |  | 4
10 | DOPI-4 | FUMIGACIÓN, LIMPIEZA Y PODA DE MANTENIMIENTO A LOS ÁRBOLES QUE PERMANECEN, RETIRO DE ARBUSTOS Y MALEZA NO DESEADA EN JARDINERAS. INCLUYE: HERRAMIENTA, EQUIPO DE SEGURIDAD, CORTES, APILE, CARGA Y ACARREO A LUGAR INDICADO POR SUPERVISIÓN FUERA DE LA OBRA, EQUIPO, MANO DE OBRA Y LIMPIEZA DEL SITIO DE LOS TRABAJOS. | M2 | 190.57 |  |  |  |  | 5
11 | DOPI-5 | SUMINISTRO Y COLOCACIÓN DE TIERRA DE CAMPO PARA JARDINERAS, ENRIQUECIDA CON UN 15% DE ARENA DE RIO O ARENA PUMITICA, 15% DE PERLITA AGRÍCOLA O JAL CON GRANULOMETRÍA ENTRE 1/8" Y 1/2" LIBRE DE FINOS Y 10% DE HUMUS DE LOMBRÍZ. INCLUYE: HERRAMIENTA, EQUIPO DE SEGURIDAD, ACARREOS INTERNOS, EQUIPO, MANO DE OBRA Y LIMPIEZA DEL SITIO DE LOS TRABAJOS. | M3 | 209.63 |  |  |  |  | 6
12 | DOPI-6 | DESMONTAJE DE HERRERÍA DE BARANDALES EN QUIOSCO Y JARDINERAS EXISTENTES DE 0.30 A 1.10 M DE ALTURA A BASE DE CUADRADOS, SOLERAS Y TUBULARES CUADRADOS, SIN RECUPERACIÓN, INCLUYE: HERRAMIENTA, CORTES, DEMOLICIÓN DE ANCLAS, ACARREO A LUGAR INDICADO POR SUPERVISIÓN FUERA DE LA OBRA, EQUIPO Y MANO DE OBRA. | M | 238.33 | 134.1 |  |  |  | 7
13 | DOPI-7 | DESMONTAJE DE PUERTAS, MAMPARAS Y VENTANAS DE HERRERÍA EN OFICINAS Y BAÑOS SIN RECUPERACIÓN. INCLUYE: HERRAMIENTA, CORTES, DEMOLICIÓN DE ANCLAS, ACARREO A LUGAR INDICADO POR SUPERVISIÓN FUERA DE LA OBRA, EQUIPO Y MANO DE OBRA. | M2 | 34.28 |  |  |  |  | 8
14 | DOPI-8 | DESMONTAJE DE PUERTAS DE CARPINTERÍA EN OFICINAS SIN RECUPERACIÓN. INCLUYE: HERRAMIENTA, CORTES, DEMOLICIÓN DE ANCLAS, ACARREO A LUGAR INDICADO POR SUPERVISIÓN PARA SU POSTERIOR RETIRO FUERA DE LA OBRA, EQUIPO Y MANO DE OBRA. | M2 | 4.91 |  |  |  |  | 9
15 | DOPI-9 | DESMONTAJE Y RETIRO DE CICLO-PUERTO EXISTENTE A BASE DE TUBERÍA DE 3", CON RECUPERACIÓN, INCLUYE: HERRAMIENTA, DEMOLICIÓN DE ANCLAJES DE CONCRETO, ACARREO A LUGAR INDICADO POR SUPERVISIÓN FUERA DE LA OBRA, EQUIPO Y MANO DE OBRA. | PZA | 4 | 112.78 |  |  |  | 10
16 | DOPI-10 | DESMONTAJE Y RETIRO DE CASETA TELEFÓNICA EXISTENTE, CON RECUPERACIÓN, INCLUYE: HERRAMIENTA, RETIRO DE ELEMENTOS DE FIJACIÓN, DESCONEXIONES, DEMOLICIÓN DE ANCLAJES DE CONCRETO, ACARREO A LUGAR INDICADO POR SUPERVISIÓN FUERA DE LA OBRA, EQUIPO Y MANO DE OBRA. | PZA | 1 | 382.15 |  |  |  | 11
17 | DOPI-11 | DESMONTAJE Y RETIRO DE BANCAS EXISTENTES ELABORADAS A BASE DE FIERRO DULCE, CON MEDIDAS PROMEDIO DE 2.60 X 0.60 M, CON RECUPERACIÓN, INCLUYE: HERRAMIENTA, DEMOLICIÓN DE ANCLAJES DE CONCRETO, MEDIDAS PROMEDIO, ACARREO A LUGAR INDICADO POR SUPERVISIÓN FUERA DE LA OBRA, EQUIPO Y MANO DE OBRA. | PZA | 12 | 1104.21 |  |  |  | 12
18 | DOPI-12 | DESMONTAJE Y RETIRO DE BOTES DE BASURA EXISTENTES FABRICADOS CON LÁMINA DE ACERO Y PERFILES TUBULARES, SIN RECUPERACIÓN, LOS CUALES CONSISTE EN DOS BOTES CON UN DIÁMETRO DE 0.60 M X 0.93 M DE ALTURA Y TRES POSTES TUBULARES DE ACERO CON UNA ALTURA DE 1.00 M, INCLUYE: HERRAMIENTA, DEMOLICIÓN DE ANCLAJES DE CONCRETO, ACARREO A LUGAR INDICADO POR SUPERVISIÓN FUERA DE LA OBRA, EQUIPO Y MANO DE OBRA | PZA | 3 | 538.61 |  |  |  | 13
19 | DOPI-13 | DESMONTAJE, RETIRO DE POSTE Y LUMINARIA DE HASTA 4.5 M DE ALTURA EXISTENTE, CON RECUPERACIÓN, INCLUYE: HERRAMIENTA, RETIRO DE TUERCAS ENTRE ANCLAS Y LA BASE DE POSTES, DEMOLICIÓN DE DADOS DE CONCRETO, DESCONEXIÓN, RETIRO DE LUMINARIA, RETIRO DE CABLEADO, ACARREOS HACÍA ALMACÉN DE LA OBRA Y POSTERIOR RETIRO FUERA DE LA OBRA DONDE INDIQUE SUPERVISOR, EQUIPO Y MANO DE OBRA. | PZA | 7 | 1597.36 |  |  |  | 14
20 | DOPI-14 | REMOCIÓN Y RETIRO DE BOLARDOS METÁLICOS ELABORADOS CON SEGMENTOS DE VIGA DE 6" DE PERALTE Y 0.90 M DE ALTURA MÁS ANCLAJE EN CONCRETO DE HASTA 40 CM. INCLUYE MANO DE OBRA, EQUIPO, HERRAMIENTA, ACARREOS DE LOS MATERIALES PRODUCTO DE LA DEMOLICIÓN A TIRADERO AUTORIZADO Y LIMPIEZA DEL SITIO DE LOS TRABAJOS. | PZA | 5 |  |  |  |  | 15
21 | DOPI-15 | DEMOLICIÓN DE GUARNICIÓN TIPO "I" O TIPO "L" POR MEDIOS MECÁNICOS, INCLUYE: CORTE CON DISCO DE DIAMANTE PARA DELIMITAR ÁREAS, ACARREO DEL MATERIAL A BANCO DE OBRA PARA SU POSTERIOR RETIRO, MANO DE OBRA, EQUIPO Y HERRAMIENTA. | M3 | 21.03 | 474.35 |  |  |  | 16
22 | DOPI-16 | DEMOLICIÓN DE CONCRETO SIMPLE EN BANQUETAS, POR MEDIOS MECÁNICOS, INCLUYE: ACARREO DEL MATERIAL A BANCO DE OBRA PARA SU POSTERIOR RETIRO Y LIMPIEZA DEL ÁREA DE LOS TRABAJOS, MANO DE OBRA, EQUIPO Y HERRAMIENTA. | M3 | 25.21 | 310.5 |  |  |  | 17
23 | DOPI-17 | DEMOLICIÓN DE PAVIMENTO ASFÁLTICO DE HASTA 12 CM DE ESPESOR, INCLUYE: ACARREO DEL MATERIAL A BANCO DE ACOPIO EN OBRA PARA SU POSTERIOR RETIRO Y LIMPIEZA DEL ÁREA DE LOS TRABAJOS, MANO DE OBRA, EQUIPO Y HERRAMIENTA. | M2 | 31.09 |  |  |  |  | 18
24 | DOPI-18 | DEMOLICIÓN POR MEDIOS MECÁNICOS DE MURO DE PIEDRA, DE HASTA 1.8 M DE ALTURA, CON RECUPERACIÓN DE LA PIEDRA, INCLUYE: HERRAMIENTA, DEMOLICIÓN DE SARDINEL DE CONCRETO DE 10 CM EN CORONA, MANO DE OBRA, RETIRO Y ACARREO DEL MATERIAL A BANCO DE OBRA, SELECCION Y ACOPIO DE LA PIEDRA PARA SU POSTERIOR USO Y LIMPIEZA DEL ÁREA DE LOS TRABAJOS. | M3 | 67.88 | 304.25 |  |  |  | 19
25 | DOPI-19 | DEMOLICIÓN POR CUALQUIER MEDIO DE REMATE DE CONCRETO DE 10 CM DE ESPESOR, EN MUROS DE PIEDRA. INCLUYE: HERRAMIENTA, MANO DE OBRA, RETIRO Y ACARREO DEL MATERIAL A BANCO DE ACOPIO EN OBRA, PARA SU POSTERIOR RETIRO A TIRADERO AUTORIZADO Y LIMPIEZA DEL ÁREA DE LOS TRABAJOS. | M3 | 2.08 |  |  |  |  | 20
26 | DOPI-20 | DEMOLICIÓN DE PAVIMENTO DE LOSETA DE ADOQUÍN, POR MEDIOS MECÁNICOS, DE HASTA 5 CM DE ESPESOR PROMEDIO, INCLUYE: HERRAMIENTA, ACARREO DEL MATERIAL A BANCO DE ACOPIO EN OBRA PARA SU POSTERIOR RETIRO, LIMPIEZA DEL ÁREA DE LOS TRABAJOS, EQUIPO Y MANO DE OBRA. | M2 | 680.97 | 116.75 |  |  |  | 21
27 | DOPI-21 | DEMOLICIÓN DE FIRME DE CONCRETO, POR MEDIOS MECÁNICOS, DE HASTA 10 CM DE ESPESOR PROMEDIO, INCLUYE: HERRAMIENTA, ACARREO DEL MATERIAL A BANCO DE OBRA PARA SU POSTERIOR RETIRO, LIMPIEZA DEL ÁREA DE LOS TRABAJOS, EQUIPO Y MANO DE OBRA . | M2 | 680.97 |  |  |  |  | 22
28 | DOPI-22 | DEMOLICIÓN DE PAVIMENTO DE ADOQUÍN, POR MEDIOS MECÁNICOS, DE HASTA 10 CM DE ESPESOR PROMEDIO, INCLUYE: HERRAMIENTA, ACARREO DEL MATERIAL A BANCO DE ACOPIO EN OBRA PARA SU POSTERIOR RETIRO, LIMPIEZA DEL ÁREA DE LOS TRABAJOS, EQUIPO Y MANO DE OBRA. | M2 | 254.47 |  |  |  |  | 23
29 | DOPI-23 | DEMOLICIÓN DE ESCALONES FORJADOS EN LADRILLO, CON LOSA DE CONCRETO SIMPLE DE 8 CM DE ESPESOR O LOSETA DE CANTERA, INCLUYE: HERRAMIENTA, MANO DE OBRA, ACARREOS DE MATERIAL PRODUCTO DE DEMOLICIONES A BANCO DE ACOPIO EN OBRA PARA SU POSTERIOR RETIRO. | M3 | 4.7 |  |  |  |  | 24
30 | DOPI-24 | DEMOLICIÓN DE ESTRUCTURAS REALIZADAS A BASE DE MUROS DE LADRILLO ROJO O BLOCK DE JALCRETO Y LOSA DE CONCRETO SIMPLE DE HASTA 12 CM DE ESPESOR, VOLUMEN MEDIDO EN BANCO. INCLUYE: HERRAMIENTA, MANO DE OBRA, ACARREOS DE MATERIAL PRODUCTO DE DEMOLICIONES A BANCO DE ACOPIO EN OBRA PARA SU POSTERIOR RETIRO Y LIMPIEZA DEL ÁREA DE LOS TRABAJOS. | M3 | 14.49 |  |  |  |  | 25
31 | DOPI-25 | DEMOLICIÓN POR MEDIOS MANUALES DE MURO DE LADRILLO ROJO O BLOCK DE JALCRETO, DE HASTA 4.00 M DE ALTURA, INCLUYE: HERRAMIENTA, DEMOLICIÓN DE ENJARRES, CASTILLOS Y DALAS DE CONCRETO ARMADO DE 14 CM DE ESPESOR, MANO DE OBRA, RETIRO Y ACARREO DEL MATERIAL A BANCO DE ACOPIO EN OBRA Y LIMPIEZA DEL ÁREA DE LOS TRABAJOS. | M2 | 4.09 |  |  |  |  | 26
32 | DOPI-26 | DEMOLICIÓN POR MEDIOS MANUALES DE APLANADO DE 2.00 CM EN MUROS Y/O PLAFONES, 0.00 A 2.00 M DE ALTURA, INCLUYE: HERRAMIENTA, ANDAMIOS, ACARREO DEL MATERIAL A BANCO DE ACOPIO EN OBRA PARA SU POSTERIOR RETIRO, LIMPIEZA DEL ÁREA DE LOS TRABAJOS, EQUIPO Y MANO DE OBRA. | M2 | 322.89 |  |  |  |  | 27
33 | DOPI-27 | DEMOLICIÓN POR MEDIOS MANUALES DE APLANADO DE 2.00 CM EN MUROS Y/O PLAFONES, DE 2.00 A 4.00 M DE ALTURA, INCLUYE: HERRAMIENTA, ANDAMIOS, ACARREO DEL MATERIAL A BANCO DE ACOPIO EN OBRA PARA SU POSTERIOR RETIRO, LIMPIEZA DEL ÁREA DE LOS TRABAJOS, EQUIPO Y MANO DE OBRA. | M2 | 174.62 |  |  |  |  | 28
34 | DOPI-28 | DEMOLICIÓN POR MEDIOS MANUALES DE APLANADO DE 2.00 CM EN MUROS Y/O PLAFONES, DE 4.00 A 6.00 M DE ALTURA, INCLUYE: HERRAMIENTA, ANDAMIOS, ACARREO DEL MATERIAL A BANCO DE ACOPIO EN OBRA PARA SU POSTERIOR RETIRO, LIMPIEZA DEL ÁREA DE LOS TRABAJOS, EQUIPO Y MANO DE OBRA. | M2 | 30.77 |  |  |  |  | 29
35 | DOPI-29 | DEMOLICIÓN POR MEDIOS MANUALES DE APLANADO DE 3.00 CM EN MUROS RECUBIERTOS DE AZULEJO, DE 0.00 A 2.00 M DE ALTURA, INCLUYE: HERRAMIENTA, ANDAMIOS, ACARREO DEL MATERIAL A BANCO DE ACOPIO EN OBRA PARA SU POSTERIOR RETIRO, LIMPIEZA DEL ÁREA DE LOS TRABAJOS, EQUIPO Y MANO DE OBRA. | M2 | 39.92 |  |  |  |  | 30
36 | DOPI-30 | DEMOLICIÓN DE PISOS DE MOSAICO DE 2.5 CM DE ESPESOR, INCLUYE: DEMOLICIÓN DE FIRME DE CONCRETO SIMPLE O PEDACERA DE LADRILLO Y MORTERO DE HASTA 10 CM DE ESPESOR, HERRAMIENTA, MANO DE OBRA, ACARREOS DEL MATERIAL PRODUCTO DE LAS DEMOLICIONES A BANCO DE ACOPIO EN OBRA PARA SU POSTERIOR RETIRO. | M2 | 128.31 |  |  |  |  | 31
37 | DOPI-31 | RETIRO DE ASTA BANDERA METÁLICA A BASE DE TUBO METÁLICO DE HASTA 4" DE DIÁMETRO Y HASTA 8 M DE ALTURA, SIN RECUPERACIÓN. INCLUYE CORTES, DEMOLICIÓN DE LAS ANCLAS, DADO Y ZAPATA, MANIOBRAS, HERRAMIENTA, MANO DE OBRA, EQUIPO DE CORTE, ACARREOS AL BANCO DE ACOPIO Y SU POSTERIOR RETIRO FUERA DE LA OBRA, LIMPIEZA DEL ÁREA DE LOS TRABAJOS, EQUIPO Y MANO DE OBRA. | PZA | 1 |  |  |  |  | 32
38 | DOPI-32 | REMOCIÓN DE LOSETAS DE PIEDRA TIPO CANTERA Y DEMOLICIÓN DE ENJARRES EN MUROS Y COLUMNAS, POR MEDIOS MANUALES, SIN RECUPERACIÓN. INCLUYE: HERRAMIENTA, ANDAMIOS, ACARREO DEL MATERIAL A BANCO DE ACOPIO PARA SU POSTERIOR RETIRO, LIMPIEZA DEL ÁREA DE LOS TRABAJOS, EQUIPO Y MANO DE OBRA. | M2 | 14.4 |  |  |  |  | 33
39 | DOPI-33 | REMOCIÓN DE MOLDURAS DE PIEDRA TIPO CANTERA, POR MEDIOS MANUALES, SIN RECUPERACIÓN. INCLUYE: HERRAMIENTA, ANDAMIOS, ACARREO DEL MATERIAL A BANCO DE ACOPIO PARA SU POSTERIOR RETIRO, LIMPIEZA DEL ÁREA DE LOS TRABAJOS, EQUIPO Y MANO DE OBRA. | M | 54.8 |  |  |  |  | 34
40 | DOPI-34 | CARGA MECÁNICA Y ACARREO EN CAMIÓN 1 ER. KILOMETRO, DE MATERIAL PRODUCTO DE EXCAVACIÓN, DEMOLICIÓN Y/O ESCOMBROS, INCLUYE: REGALÍAS AL BANCO DE TIRO, MANO DE OBRA, EQUIPO Y HERRAMIENTA. | M3 | 652.98 |  |  |  |  | 35
41 | DOPI-35 | ACARREO EN CAMIÓN A KILÓMETROS SUBSECUENTES AL PRIMERO, DE MATERIAL PRODUCTO DE EXCAVACIÓN, DEMOLICIÓN Y/O ESCOMBROS A TIRADERO AUTORIZADO POR SUPERVISIÓN, INCLUYE: MANO DE OBRA, EQUIPO Y HERRAMIENTA. | M3/KM | 16977.4 |  |  |  |  | 36
42 | B | EXPLANADA | [6 empty] | 37
43 | DOPI-36 | CORTE A CIELO ABIERTO DEL TERRENO NATURAL POR MEDIOS MECÁNICOS, MEDIDO EN SECCIONES. INCLUYE: AFINE DE LA SUPERFICIE, ACARREOS HASTA 3 ESTACIONES, ACAMELLONADO DE LOS EXEDENTES, MANO DE OBRA, EQUIPO Y HERRAMIENTA. | M3 | 57.36 |  |  |  |  | 38
44 | DOPI-37 | RELLENO Y CONFORMACIÓN DE TERRAPLEN CON MATERIAL PRODUCTO DE LOS CORTES, ADICIONADO CON 50 KG DE CALHIDRA POR METRO CÚBICO, COMPACTADO EN CAPAS DE 20 CM DE ESPESOR, AL 95% ± 2 DE SU P.V.S.M., PRUEBA AASHTO ESTANDAR, CBR DEL 5% MÍNIMO, INCLUYE: AFINE, INCORPORACIÓN DE HUMEDAD ÓPTIMA, CONFORMACIÓN, MANO DE OBRA, EQUIPO Y HERRAMIENTA. | M3 | 24.6 |  |  |  |  | 39
45 | DOPI-38 | SUMINISTRO, EXTENDIDO, CONFORMADO Y COMPACTADO AL 90% DE SU PVS, DE MATERIAL DE BANCO (TEPETATE), PARA RELLENOS EN CAPAS DE 20 CM MÁXIMO. INCLUYE: MATERIALES, EQUIPO, ACARREOS, MANO DE OBRA, HERRAMIENTA, DESPERDICIOS Y LIMPIEZA DEL SITIO DE LOS TRABAJOS. | M3 | 2.51 | 79.79 |  |  |  | 40
46 | DOPI-39 | EXCAVACIÓN POR MEDIOS MANUALES EN MATERIAL TIPO II, DE 0.00 A -2.00 M DE PROFUNDIDAD, INCLUYE: AFINE Y COMPACTACIÓN DE PLANTILLA Y AFINE DE TALUDES, ACARREO DEL MATERIAL A BANCO DE OBRA PARA SU POSTERIOR RETIRO, MANO DE OBRA, EQUIPO Y HERRAMIENTA. (MEDIDO EN TERRENO NATURAL POR SECCIÓN). | M3 | 74.4 |  |  |  |  | 41
47 | DOPI-40 | EXCAVACIÓN A CIELO ABIERTO POR MEDIOS MECÁNICOS EN MATERIAL TIPO II, DE 0.00 A -4.00 M DE PROFUNDIDAD, INCLUYE: AFINE DE PLANTILLA Y TALUDES, ACARREO DEL MATERIAL A BANCO DE OBRA PARA SU POSTERIOR RETIRO, MANO DE OBRA, EQUIPO Y HERRAMIENTA. (MEDIDO EN TERRENO NATURAL POR SECCIÓN). | M3 | 86.99 |  |  |  |  | 42
48 | DOPI-41 | LIMPIEZA DE MUROS DE PIEDRA Y/O CANTERA A BASE DE SANDBLASTEO PARA LA ELIMINACIÓN DE PINTURA Y SUCIEDAD, INCLUYE: HERRAMIENTA, EQUIPO DE SANDBLAST, EQUIPO DE PROTECCIÓN PARA LA OPERACIÓN, ANDAMIOS HASTA UNA ALTURA DE 5.00 M, DELIMITACIÓN DE LAS ÁREAS A TRABAJAR, MATERIALES, MANO DE OBRA Y LIMPIEZA DEL SITIO DE TRABAJO. | M2 | 75.34 |  |  |  |  | 43
49 | DOPI-42 | CONFORMACIÓN Y COLADO DE RAMPAS CON PENDIENTES DE HASTA EL 6% CON MATERIAL DE BANCO COMPACTADO CON COMPACTADOR MANUAL, INCORPORANDO HUMEDAD ÓPTIMA, HASTA EN ESPESORES DE 0.2 M Y CONCRETO F´C=250 KG/CM2 DE 10 CM DE ESPESOR, ACABADO ESCOBILLADO. INCLUYE: MATERIALES, MANO DE OBRA, EQUIPO, CIMBRADO, VIBRADO Y CURADO DEL CONCRETO. | M2 | 94.77 |  |  |  |  | 44
50 | DOPI-43 | ELABORACIÓN DE FIRME DE CONCRETO F'C= 150 KG/CM2 DE 8 CM ESPESOR, ACABADO COMUN. INCLUYE: HERRAMIENTA, SUMINISTRO DE MATERIALES, ACARREOS, NIVELACIÓN, CIMBRA, DESCIMBRA, COLADO, CURADO, DESPERDICIOS, EQUIPO Y MANO DE OBRA. | M2 | 557.99 |  |  |  |  | 45
51 | DOPI-44 | CENEFA DE 50 CM DE ANCHO A BASE DE LOSETA DE CANTERA COLOR PIÑÓN EN FORMATO DE 50 x 50 CM Y 2.5 CM DE ESPESOR, ASENTADA CON PEGA PISOS Y MÁRMOL PERDURA O CALIDAD SIMILAR, AGREGANDO DURACRIL PERDURA O CALIDAD SIMILAR EN UN 5%. INCLUYE: MATERIALES, RECORTES, MANO DE OBRA, EQUIPO, HERRAMIENTA Y LIMPIEZA DEL ÁREA DE TRABAJO. | M2 | 106.77 |  |  |  |  | 46
52 | DOPI-45 | SUMINISTRO Y COLOCACIÓN DE PIEDRA PÓRFIDO COLOR ROJO SANGRE DE PICHÓN DE 0.20 X 0.30 M Y ESPESOR DE 3 A 5 CM, ASENTADA CON PEGAPIEDRA PERDURA O CALIDAD SIMILAR, CON UN ESPESOR TOTAL MÁXIMO DE 8 CM, JUNTA DE 2 CM DE ESPESOR CON JUNTEADOR CON SELLADOR INTEGRADO CON ARENA, MARCA PERDURA O CALIDAD SIMILAR. INCLUYE: HERRAMIENTA, SUMINISTRO DE MATERIALES, ACARREOS, NIVELACIÓN,CORTES, REMATES, DESPERDICIOS, EQUIPO, MANO DE OBRA Y LIMPIEZA DEL ÁREA DE TRABAJO. | M2 | 346.08 |  |  |  |  | 47
53 | DOPI-46 | SUMINISTRO Y APLICACIÓN DE SELLADOR ACRÍLICO TRANSPARENTE PARA PIEDRA, CON RENDIMIENTO DE 5 M2/L. INCLUYE: HERRAMIENTA, LIMPIEZA Y PREPARACIÓN DE LA SUPERFICIE, MATERIALES, EQUIPO Y MANO DE OBRA. | M2 | 528.19 |  |  |  |  | 48
54 |  | EXCAVACIÓN POR MEDIOS MANUALES EN MATERIAL TIPO II, DE 0.00 A -2.00 M DE PROFUNDIDAD, INCLUYE: AFINE DE PLANTILLA Y TALUDES, ACARREO DEL MATERIAL A BANCO DE OBRA PARA SU POSTERIOR RETIRO, MANO DE OBRA, EQUIPO Y HERRAMIENTA. (MEDIDO EN TERRENO NATURAL POR SECCIÓN). | M3 |  | 16.3 |  |  |  | 49
55 | DOPI-47 | CORTE EN LOSAS DE CONCRETO CON DISCO DE DIAMANTE HASTA 1/3 DE ESPESOR DE LA LOSA Y HASTA 3 MM DE ANCHO, INCLUYE: EQUIPO, PREPARACIONES, MANO DE OBRA Y LIMPIEZA DE LA SUPERFICIE DE TRABAJOS. | M | 488.78 |  |  |  |  | 50
56 | DOPI-48 | SUMINISTRO Y COLOCACIÓN DE LOSETA DE CANTERA COLOR PIÑÓN EN FORMATO 40 x 40 x 2.5 CM, EN ZÓCALO, ACENTADOS CON PEGA PIEDRA PERDURA O CALIDAD SIMILAR, JUNTEADOS A HUESO Y ARISTAS CON JUNTA A 45°. INCUYE: ACARREOS, HERRAMIENTA, MANO DE OBRA, CORTES, DESPERDICIOS, ANDAMIOS Y LIMPIEZA DEL ÁREA DE TRABAJO. | M2 | 8.39 |  |  |  |  | 51
57 | DOPI-49 | DALA DE CONCRETO F'C=200KG/CM2 R.N. ARMADA CON 4 VARILLAS DEL #4 Y ESTRIBOS DE 1/4" A CADA 15 CM. INCLUYE: CIMBRA, DESCIMBRA, COLADO, CURADO, VIBRADO, MATERIALES, DESPERDICIOS, EQUIPO, MANO DE OBRA, HERRAMIENTA Y LIMPIEZA DEL SITIO DE LOS TRABAJOS. | M3 | 2.33 |  |  |  |  | 52
58 | DOPI-50 | ELABORACIÓN DE CASTILLO DE CONCRETO F'C=200KG/CM2 R.N. ARMADO CON 8 VARILLAS DEL #4 Y ESTRIBOS DE 1/4" A CADA 12 CM. INCLUYE: CIMBRA, DESCIMBRA, COLADO, CURADO, VIBRADO, MATERIALES, DESPERDICIOS, EQUIPO, MANO DE OBRA, HERRAMIENTA Y LIMPIEZA DEL SITIO DE LOS TRABAJOS. | M3 | 1.17 |  |  |  |  | 53
59 | DOPI-51 | ELABORACIÓN DE MURO DE BLOCK SÓLIDO VIBROCOMPACTADO A TEZÓN, ASENTADO CON MORTERO CEMENTO - ARENA DE RÍO EN PROPORCIÓN 1:3. INCLUYE: MATERIALES, EQUIPO, MANO DE OBRA, HERRAMIENTA, DESPERDICIOS Y LIMPIEZA DEL SITIO DE LOS TRABAJOS. | M2 | 3.73 |  |  |  |  | 54
60 | DOPI-52 | ELABORACIÓN DE LOSA DE CONCRETO F'C=200KG/CM2 ARMADA CON VARILLAS DEL #4 A CADA 20 CM EN AMBOS SENTIDOS EN EL LECHO INFERIOR. INCLUYE: CIMBRA, DESCIMBRA, COLADO, CURADO, VIBRADO, MATERIALES, DESPERDICIOS, EQUIPO, MANO DE OBRA, HERRAMIENTA Y LIMPIEZA DEL SITIO DE LOS TRABAJOS. | M3 | 0.25 |  |  |  |  | 55
61 | DOPI-53 | SUMINISTRO E INSTALACIÓN DE PLACA DE BRONCE CON LEYENDA ALUSIVA AL MOTIVO ESCULTÓRICO Y LA REHABILITACIÓN DE LA PLAZA. CON MEDIDAS DE 51.9 X 84 CM Y 1.5 CM DE ESPESOR. INCLUYE: MATERIALES, FIJACIÓN, DESPERDICIOS, EQUIPO, MANO DE OBRA, HERRAMIENTA Y LIMPIEZA DEL SITIO DE LOS TRABAJOS. | PZA | 12.85 |  |  |  |  | 56
62 | C | QUIOSCO | [6 empty] | 57
63 | DOPI-54 | SUMINISTRO Y COLOCACIÓN DE LOSETA DE CANTERA COLOR PIÑÓN EN FORMATO 40 x 40 x 2.5 CM CON CORTES LATERALES PERFILADOS EN ÁNGULO DE 45°, EN COLUMNAS HASTA UNA ALTURA DE 2.20 M. ACENTADOS CON PEGA PIEDRA PERDURA O CALIDAD SIMILAR, Y JUNTEADOS A HUESO. INCUYE: ACARREOS, HERRAMIENTA, MANO DE OBRA, CORTES, DESPERDICIOS, ANDAMIOS Y LIMPIEZA DEL ÁREA DE TRABAJO. | M2 | 14.08 |  |  |  |  | 58
64 | DOPI-55 | SUMINISTRO Y COLOCACIÓN DE LOSETA DE CANTERA COLOR PIÑÓN EN FORMATO 50 x 50 x 2.5 CM EN PISOS. ACENTADOS CON PEGA PISOS Y MÁRMOL PERDURA O CALIDAD SIMILAR, AGREGANDO DURACRIL PERDURA O CALIDAD SIMILAR EN UN 5% Y JUNTEADOS A HUESO. INCUYE: ACARREOS, HERRAMIENTA, MANO DE OBRA, CORTES, DESPERDICIOS, ANDAMIOS Y LIMPIEZA DEL ÁREA DE TRABAJO. | M2 | 17.44 |  |  |  |  | 59
65 | DOPI-56 | SUMINISTRO Y COLOCACIÓN DE MOLDURA TIPO PECHO DE PALOMA ELABORADA EN CANTERA COLOR PIÑÓN DE 25 X 32 CM. ACENTADA CON PEGA PIEDRA PERDURA O DE CALIDAD SIMILAR. INCLUYE: MATERIALES, HERRAMIENTA, ANDAMIOS, CORTES, DESPERDICIOS, MANO DE OBRA Y LIMPIEZA DE LA SUPERFICIE DE TRABAJOS. | M | 19.44 |  |  |  |  | 60
66 | DOPI-57 | SUMINISTRO Y COLOCACIÓN DE MOLDURA TIPO PECHO DE PALOMA ELABORADA EN CANTERA COLOR PIÑÓN DE 20 X 32 CM. ACENTADA CON PEGAPIEDRA PERDURA O DE CALIDAD SIMILAR. INCLUYE: MATERIALES, HERRAMIENTA, ANDAMIOS, CORTES, DESPERDICIOS, MANO DE OBRA Y LIMPIEZA DE LA SUPERFICIE DE TRABAJOS. | M | 17.26 |  |  |  |  | 61
67 | DOPI-58 | SUMINISTRO Y COLOCACIÓN DE MOLDURA TIPO PECHO DE PALOMA ELABORADA EN CANTERA COLOR PIÑÓN DE 7 X 15 CM. ACENTADA CON ACENTADA CON PIEDRA PERDURA O DE CALIDAD SIMILAR . INCLUYE: MATERIALES, HERRAMIENTA, ANDAMIOS, CORTES, DESPERDICIOS, MANO DE OBRA Y LIMPIEZA DE LA SUPERFICIE DE TRABAJOS. | M | 4.4 |  |  |  |  | 62
68 | DOPI-59 | SUMINISTRO Y COLOCACIÓN DE MOLDURA TIPO MEDIA CAÑA ELABORADA EN CANTERA COLOR PIÑÓN DE 5 x7.5 CM, CON DESARROLLO CURVO. ACENTADA CON PEGAPIEDRA PERDURA O DE CALIDAD SIMILAR. INCLUYE: MATERIALES, HERRAMIENTA, ANDAMIOS, CORTES, DESPERDICIOS, MANO DE OBRA Y LIMPIEZA DE LA SUPERFICIE DE TRABAJOS. | M | 11 |  |  |  |  | 63
69 | DOPI-60 | SUMINISTRO Y COLOCACIÓN DE MOLDURA TIPO MEDIA CAÑA ELABORADA EN CANTERA COLOR PIÑÓN DE 5 CM DE ALTO POR 12.5 CM DE ANCHO Y 55 CM DE LAGO, CON CORTES A 45° JUNTEADA A HUESO EN ESQUINA. ACENTADA CON PEGAPIEDRA PERDURA O DE CALIDAD SIMILAR. INCLUYE: MATERIALES, HERRAMIENTA, ANDAMIOS, CORTES, DESPERDICIOS, MANO DE OBRA Y LIMPIEZA DE LA SUPERFICIE DE TRABAJOS. | PZA | 16 |  |  |  |  | 64
70 | DOPI-61 | LIMPIEZA DE BÓVEDA DE LADRILLO ROJO POR MEDIOS MANUALES, CON CEPILLO DE ALAMBRE, NO CARDA MECÁNICA. INCLUYE: MATERIALES, HERRAMIENTA, ANDAMIOS, REPARACIÓN Y /O RESANE DE PIEZAS DAÑADAS, MANO DE OBRA Y LIMPIEZA DE LA SUPERFICIE DE TRABAJO. | M2 | 13.28 |  |  |  |  | 65
71 | DOPI-62 | FORJADO DE ESCALONES DE 35.5 X 16 CM PROM. A BASE DE MURO TIPO TEZÓN DE BLOCK DE JALCRETO 11X14X28 CM, ASENTADO CON MORTERO CEMENTO- ARENA 1:3. INCLUYE: HERRAMIENTA, MATERIALES, EQUIPO, MANO DE OBRA Y LIMPIEZA DE LA SUPERFICIE DE TRABAJO. | M2 | 3.31 |  |  |  |  | 66
72 | DOPI-63 | HUELLA DE ESCALON EN CANTERA COLOR PIÑON DE 5 CM DE ESPESOR, 38 CM DE ANCHO Y 155 CM DE LARGO, CON UN TRES DE SUS CANTOS BOLEADOS EN MEDIA CAÑA, ASENTADA CON PEGAPIEDRA PERDURA O DE CALIDAD SIMILAR. INCLUYE: MATERIALES, CORTES DESPERDICIOS, HERRAMIENTA, ACARREOS, EQUIPO, MANO DE OBRA Y LIMPIEZA DE LA SUPERFICIE DE TRABAJO. | PZA | 6 |  |  |  |  | 67
73 | DOPI-64 | ELABORACIÓN DE FIRME DE CONCRETO F'C= 150 KG/CM2 DE 8 CM ESPESOR, ACABADO COMÚN. INCLUYE: HERRAMIENTA, SUMINISTRO DE MATERIALES, ACARREOS, NIVELACIÓN, CIMBRA, DESCIMBRA, COLADO, CURADO, DESPERDICIOS, EQUIPO Y MANO DE OBRA. | M2 | 17.44 |  |  |  |  | 68
74 | DOPI-65 | SUMINISTRO Y COLOCACIÓN DE AZULEJO ARTESANAL DE TALVERA COLOR AZUL SOBRE FONDO BLANCO SMA, EN FORMATO DE 15 X 15 CM PARA PERALTE DE ESCALERAS DE 0.15 M DE ALTURA. SMA. ASENTADO CON PEGA PISO PERDURA O CALIDAD SIMILAR. INCLUYE: HERRAMIENTA, SUMINISTRO DE MATERIALES, ACARREOS, NIVELACIÓN, CIMBRA, DESCIMBRA, COLADO, CURADO, DESPERDICIOS, EQUIPO, MANO DE OBRA Y LIMPIEZA DEL ÁREA DE LOS TRABAJOS. | M | 8.76 |  |  |  |  | 69
75 |  | SUMINISTRO Y COLOCACIÓN DE PISO PORCELÁNICO ANTIDERRAPANTE MOD. MODULOR TAUPE DE 60.8 X 60.8 CM ACENTADO Y JUNTEADO CON ADHESIVO ADVANCED PORCELÁNICO, INTERCERAMIC O CALIDAD SIMILAR, INCLUYE: MATERIALES, RECORTES, DESPERDICIOS, EQUIPO, MANO DE OBRA Y LIMPIEZA DE LA SUPERFICIE DE TRABAJO. | M2 | [5 empty] | 70
76 | DOPI-66 | PLANTILLA DE 5 CM DE ESPESOR DE CONCRETO HECHO EN OBRA DE F´C=100 KG/CM2, INCLUYE: PREPARACIÓN DE LA SUPERFICIE, NIVELACIÓN, MAESTREADO, COLADO, MANO DE OBRA, EQUIPO, HERRAMIENTA Y LIMPIEZA DE LA SUPERFICIE DE TRABAJO. | M2 | 22.99 |  |  |  |  | 71
77 | DOPI-67 | ELABORACIÓN DE DENTELLÓN DE PIEDRA RIOLITA DE BANCO LOCAL, SIMILAR A LA EXISTENTE, ACENTADA CON MORTERO CEMENTO ARENA EN PROPORCION 1:3. ACOMODADA PIEDRA POR PIEDRA (NO RENCHIDO). INCLUYE: MATERIALES, NIVELACIÓN, ALINEACIÓN CON HILO Y PLOMO EN TODA LA SUPERFICIE VISIBLE, ACOMODO DE LA PIEDRA BUSCANDO SU MEJOR CARA, MANO DE OBRA EQUIPO, CORTES, DESPERDICIOS EQUIPO, MANO DE OBRA Y LIMPIEZA DE LA SUPERFICIE DE TRABAJO. | M3 | 25.76 |  |  |  |  | 72
78 | DOPI-68 | SUMINISTRO Y COLOCACIÓN DE BARANDAL METÁLICO PREFABRICADO MOD J140102 REJA BALCONES, ODÍN O SIMILAR, DE 82 CM DE ALTURA. INCLUYE: MATERIALES, HERRAMIENTA, ACARREOS, PLOMEO, NIVELACIÓN, ANCLAJES, FIJACIÓN, DESPERDICIOS, EQUIPO, MANO DE OBRA Y LIMPIEZA DE LA SUPERFICIE DE TRABAJO. | M | 18.54 | 472.52 |  |  |  | 73
79 | DOPI-69 | SUMINISTRO Y APLICACIÓN DE SELLADOR ACRÍLICO TRANSPARENTE PARA PIEDRA, CON RENDIMIENTO DE 5 M2/L. INCLUYE: HERRAMIENTA, LIMPIEZA Y PREPARACIÓN DE LA SUPERFICIE, MATERIALES, EQUIPO Y MANO DE OBRA. | M2 | 84.92 |  |  |  |  | 74
80 | DOPI-70 | SUMINISTRO Y APLICACIÓN DE PINTURA DE ESMALTE POR MÉTODO DE ASPERSIÓN A DOS MANOS, DEJANDO SECAR PERFECTAMENTE ENTRE CADA APLICACIÓN, COLOR OBSIDIAN GLASS MATE, CLAVE 00NN 13/000 ESMALACK MARCA SAYER O CALIDAD SIMILAR. INCLUYE: APLICACIÓN DE PRIMARIO ANTICORROSIVO, MATERIALES, PREPARACIÓN DE LA SUPERFICIE, EQUIPO, HERRAMIENTA, MANO DE OBRA, ENMASCARILLADO, PROTECCIÓN DE ÁREAS CIRCUNDANTES Y LIMPIEZA DEL SITIO DE LOS TRABAJOS. | M2 | 15.2 |  |  |  |  | 75
81 |  | EXCAVACIÓN POR CUALQUIER MEDIO EN MATERIAL TIPO II, DE 0.00 A -2.00 M DE PROFUNDIDAD, MEDIDO EN TERRENO NATURAL POR SECCIÓN. INCLUYE: AFINE DE PLANTILLA Y TALUDES, ACARREO DEL MATERIAL A BANCO DE OBRA PARA SU POSTERIOR RETIRO, MANO DE OBRA, EQUIPO, HERRAMIENTA Y LIMPIEZA DEL SITIO DE LOS TRABAJOS. | M3 | [5 empty] | 76
82 | D | JARDINERAS | [6 empty] | 77
83 | DOPI-71 | PLANTILLA DE 5 CM DE ESPESOR DE CONCRETO HECHO EN OBRA DE F´C=100 KG/CM2, INCLUYE: PREPARACIÓN DE LA SUPERFICIE, NIVELACIÓN, MAESTREADO, COLADO, MANO DE OBRA, EQUIPO, HERRAMIENTA Y LIMPIEZA DE LA SUPERFICIE DE TRABAJO. | M2 | 70.33 |  |  |  |  | 78
84 | DOPI-72 | ELABORACIÓN DE MURO DE PIEDRA DE 40 CM DE ANCHO, CON PIEDRA DE BANCO LOCAL, SIMILAR A LA EXISTENTE Y PIEDRA RECUPERADA EN DEMOLICIONES DE JARDINERAS, ACENTADA CON MORTERO CEMENTO ARENA EN PROPORCION 1:3. NO INCLUYE EL SUMINISTRO DE PIEDRA, SÍ INCLUYE: NIVELACIÓN, ALINEACIÓN CON HILO Y PLOMO EN TODA SU SUPERFICIE VISIBLE, ACOMODO DE LA PIEDRA BUSCANDO SU MEJOR CARA, EQUIPO, CORTES, DESPERDICIOS, HERRAMIENTA Y LIMPIEZA DEL SITIO DE LOS TRABAJOS. | M3 | 102.12 |  |  |  |  | 79
85 | DOPI-73 | SUMINISTRO DE PIEDRA RIOLITA DE BANCO LOCAL SIMILAR A LA EXISTENTE, PUESTA EN OBRA. EN TAMAÑOS ENTRE 0.20 Y 0.45 M DE DIAMÉTRO, MEDIDA EN MURO TERMINADO. INCLUYE: ACARREOS, DESPERDICIOS, SELECCIÓN DEL MATERIAL, HERRAMIENTA Y LIMPIEZA DEL SITIO DE LOS TRABAJOS. | M3 | 61.27 |  |  |  |  | 80
86 | DOPI-74 | ELABORCIÓN DE REMATE DE CORONA DE 10 CM DE ESPESOR, EN MUROS DE PIEDRA DE JARDINERAS A BASE DE CONCRETO F'C=150 KG/CM2 COLOR BLANCO INTEGRAL CON AGREGADO DE MÁRMOL DEL #3 Y MARMOLINA. ACABADO LAVADO, UNO DE LOS CANTOS BOLEADO CON MEDIA CAÑA DE 10 CM DE DIÁMETRO, ARMADO COM MALLA ELECTROSOLDADA 6-6 10X10. INCLUYE: COLADO, VIBRADO, CIMBRA, DESCIMBRA, ACARREOS, MATERIALES, HERRAMIENTA, MANO DE OBRA Y LIMPIEZA DE LA SUPERFICIE DE TRABAJO. | M2 | 97.49 |  |  |  |  | 81
87 | DOPI-75 | SUMINISTRO Y COLOCACIÓN DE GANCHO ANCLA DE VARILLA #3 DE 40 CM DE LONGITUD Y GANCHO DE 10 CM, @90 CM EN MUROS DE PIEDRA EXISTENTES, CON BARRENO DE 1/2" DE DIAM Y ADHESIVO EPOXICO SIKA ANCHOR FIX 3001 O CALIDAD SIMILAR. INCLUYE: MATERIALES, MANO DE OBRA, HERRAMIENTA, EQUIPO DE SEGURIDAD Y LIMPIEZA DEL ÁREA DE TRABAJO. | PZA | 174 |  |  |  |  | 82
88 |  | EXCAVACIÓN POR MEDIOS MECÁNICOS DE MATERIAL TIPO II, DE 0.00 A -2.00 M DE PROFUNDIDAD, MEDIDO EN TERRENO NATURAL POR SECCIÓN. INCLUYE: AFINE DE PLANTILLA Y TALUDES, ACARREO DEL MATERIAL A BANCO DE OBRA PARA SU POSTERIOR RETIRO, MANO DE OBRA, EQUIPO, HERRAMIENTA Y LIMPIEZA DEL ÁREA DE LOS TRABAJOS. | M3 | [5 empty] | 83
89 | DOPI-76 | SUMINISTRO Y APLICACIÓN DE IMPERMEABILIZANTE ASFÁLTICO VAPORTITE 550 O SIMILAR EN CARA INTERIOR DE MUROS DE JARDINERAS. INCLUYE: PREPARACIÓN DE LA SUPERFICIE, MATERIALES, HERRAMIENTA, MANO DE OBRA Y LIMPIEZA DEL SITIO DE LOS TRABAJOS. | M2 | 173.61 |  |  |  |  | 84
90 |  | SUMINISTRO Y APLICACIÓN DE SELLADOR ACRÍLICO TRANSPARENTE PARA PIEDRA, CON RENDIMIENTO DE 5 M2/L. INCLUYE: HERRAMIENTA, SUMINISTRO Y APLICACIÓN, LIMPIEZA Y PREPARACIÓN DE LA SUPERFICIE, MATERIALES, EQUIPO Y MANO DE OBRA. INCLUYE: HERRAMIENTA, MATERIALES, ACARREOS, DESPERDICIOS, EQUIPO Y MANO DE OBRA. | M2 | [5 empty] | 85
91 | E | REHABILITACION DE OFICINAS | [6 empty] | 86
92 | DOPI-77 | LIMPIEZA DE BÓVEDA DE LADRILLO ROJO APARENTE, POR MEDIOS MANUALES, CON CEPILLO DE ALAMBRE, NO CARDA MECÁNICA. INCLUYE: MATERIALES, HERRAMIENTA, ANDAMIOS, REPARACIÓN Y /O RESANE DE PIEZAS DAÑADAS, MANO DE OBRA Y LIMPIEZA DE LA SUPERFICIE DE TRABAJOS. | M2 | 146.88 |  |  |  |  | 87
93 | DOPI-78 | APLANADO DE MUROS DE HASTA 4.00 M DE ALTURA, CON MORTERO CEMENTO-ARENA 1:3 DE 2.00 CM DE ESPESOR PROMEDIO, A PLOMO Y REGLA, ACABADO APALILLADO FINO, INCLUYE: HERRAMIENTA, MATERIALES, DESPERDICIOS, ANDAMIOS, PLOMEO, NIVELACIÓN, REMATES, LIMPIEZA DEL ÁREA DE TRABAJO, ACARREO DE MATERIALES AL SITIO DE SU UTILIZACIÓN, EQUIPO, MANO DE OBRA Y LIMPIEZA DE LA SUPERFICIE DE TRABAJOS. | M2 | 260.86 |  |  |  |  | 88
94 | DOPI-79 | APLANADO DE MUROS DE 4.00 A 6.00 M DE ALTURA, CON MORTERO CEMENTO-ARENA 1:3 DE 2.00 CM DE ESPESOR PROMEDIO, A PLOMO Y REGLA, ACABADO APALILLADO FINO, INCLUYE: HERRAMIENTA, MATERIALES, DESPERDICIOS, ANDAMIOS, PLOMEO, NIVELACIÓN, REMATES, LIMPIEZA DEL ÁREA DE TRABAJO, ACARREO DE MATERIALES AL SITIO DE SU UTILIZACIÓN, EQUIPO, MANO DE OBRA Y LIMPIEZA DE LA SUPERFICIE DE TRABAJOS. | M2 | 37.3 |  |  |  |  | 89
95 | DOPI-80 | BOQUILLA DE 15 A 25 CM DE ANCHO, CON MORTERO CEMENTO ARENA PROPORCIÓN 1:3, TERMINADO PULIDO Y/O APALILLADO FINO, EN APERTURA DE VANOS DE PUERTAS, VENTANAS Y/O PRETILES, INCLUYE: HERRAMIENTA, SUMINISTRO, ACABADO, EQUIPO, MANO DE OBRA Y LIMPIEZA DE LA SUPERFICIE DE TRABAJOS. | M | 76.61 |  |  |  |  | 90
96 | DOPI-81 | FILETES Y BOLEADOS, HECHOS CON MORTERO CEMENTO-ARENA EN PROPORCIÓN 1:3, TANTO INCLINADOS COMO VERTICALES A TIRO DE HILO Y ESCUADRA, INCLUYE: DESPERDICIOS, ANDAMIOS, ACARREO DE MATERIALES AL SITIO DE SU UTILIZACIÓN, A CUALQUIER NIVEL, EQUIPO, MANO DE OBRA Y LIMPIEZA DE LA SUPERFICIE DE TRABAJOS. | M | 133.3 |  |  |  |  | 91
97 | DOPI-82 | ELABORACIÓN DE FIRME DE CONCRETO F'C= 150 KG/CM2 DE 8 CM ESPESOR, ACABADO COMUN. INCLUYE: HERRAMIENTA, SUMINISTRO DE MATERIALES, ACARREOS, NIVELACIÓN, CIMBRA, DESCIMBRA, COLADO, CURADO, DESPERDICIOS, EQUIPO, MANO DE OBRA Y LIMPIEZA DE LA SUPERFICIE DE TRABAJOS. | M2 | 81.76 |  |  |  |  | 92
98 | DOPI-83 | SUMINISTRO Y COLOCACIÓN DE PISO PORCELÁNICO MOD. NILO IVORY DE 60.8 X 60.8 CM ACENTADO Y JUNTEADO CON ADHESIVO ADVANCED PORCELÁNICO INTERCERAMIC O CALIDAD SIMILAR, INCLUYE: MATERIALES, RECORTES, DESPERDICIOS, EQUIPO, MANO DE OBRA Y LIMPIEZA DE LA SUPERFICIE DE TRABAJOS. | M2 | 81.76 |  |  |  |  | 93
99 | DOPI-84 | SUMINISTRO Y COLOCACIÓN DE ZOCLO DE 60.8 X 9.5 XM ELABORADO A BASE DE PISO PORCELÁNICO MOD. NILO IVORY DE 60.8 X 60.8 CM, ACENTADO Y JUNTEADO CON ADHESIVO ADVANCED PORCELÁNICO INTERCERAMIC O CALIDAD SIMILAR, INCLUYE: MATERIALES, RECORTES, DESPERDICIOS, EQUIPO, MANO DE OBRA Y LIMPIEZA DE LA SUPERFICIE DE TRABAJOS. | M | 85.86 |  |  |  |  | 94
100 | DOPI-85 | SUMINISTRO Y APLICACIÓN DE PINTURA VINÍLICA LÍNEA VINIMEX PREMIUM DE COMEX A DOS MANOS, A CUALQUIER ALTURA, EN CUALQUIER COLOR, LIMPIANDO Y PREPARANDO LA SUPERFICIE CON SELLADOR ACRÍLICO Y FONDO BLANCO, INCLUYE: MATERIALES, ANDAMIOS, MANO DE OBRA, EQUIPO, HERRAMIENTA Y LIMPIEZA DE LA SUPERFICIE DE TRABAJOS. | M2 | 298.16 |  |  |  |  | 95
101 | DOPI-86 | SUMINISTRO Y APLICACIÓN DE IMPERMEABILIZANTE ELASTOMÉRICO BASE AGUA, LÍNEA TOP DE COMEX, 7 AÑOS, APLICADO A DOS MANOS, A CUALQUIER ALTURA, COLOR TERRACOTA, LIMPIANDO Y PREPARANDO LA SUPERFICIE CON PRIMER ELABORADO CON EL MISMO PRODUCTO, INCLUYE: PREPARACIÓN DE LA SUPERFICIE RETIRANDO IMPERMEABILIZANTES ANTERIORES, RESANANDO GRIETAS CON CEMENTO ELASTOMÉRICO, PRIMER, MATERIALES, ANDAMIOS, MANO DE OBRA, EQUIPO, HERRAMIENTA Y LIMPIEZA DE LAS SUPERFICIES DE TRABAJO. | M2 | 146.08 |  |  |  |  | 96
102 | DOPI-87 | SUMINISTRO Y COLOCACIÓN DE RECUBRIMIENTO DE PIEDRA NATURAL EXTRAIDA DE BANCO LOCAL, EN MUROS, ASENTADA Y JUNTEADA CON PEGAPIEDRA PERDURA O DE CALIDAD SIMILAR, INCLUYE: MATERIALES, RUPTURA DE PIEDRA PARA DAR CARA DE CONTACTO, PREPARACIÓN DE LA SUPERFICIE DEL MURO, ACARREOS, MANO DE OBRA, DESPERDICIOS, HERRAMIENTAS, EQUIPO Y LIMPIEZA DEL ÁREA DE TRABAJO. | M2 | 10.33 |  |  |  |  | 97
103 | DOPI-88 | SUMINISTRO Y APLICACIÓN DE SELLADOR ACRÍLICO TRANSPARENTE PARA PIEDRA, CON RENDIMIENTO DE 5 M2/L. INCLUYE: HERRAMIENTA, LIMPIEZA Y PREPARACIÓN DE LA SUPERFICIE, MATERIALES, EQUIPO Y MANO DE OBRA. | M2 | 25.11 |  |  |  |  | 98
104 | DOPI-89 | SUMINISTRO Y COLOCACIÓN DE INODORO AMERICAN STANDARD CADET FLUX FLOWISE O DE CALIDAD SIMILAR, COLOR .020 BLANCO. INCLUYE: MATERIALES, HERRAJES, SELLO SANITARIO, HERRAMIENTA, MANO DE OBRA Y LIMPIEZA DE LA SUPERFICIE DE LOS TRABAJOS. | PZA | 2 |  |  |  |  | 99
105 | DOPI-90 | SUMINISTRO Y COLOCACIÓN DE LAVABO DE PEDESTAL AMERICAN STANDARD FIESTA 1P MOD. 01587.020 O DE CALIDAD SIMILAR, COLOR .020 BLANCO. INCLUYE: MATERIALES, HERRAJES, CESPOL TIPO MONEDA DE LATÓN CROMADO, HERRAMIENTA, MANO DE OBRA Y LIMPIEZA DE LA SUPERFICIE DE LOS TRABAJOS. | PZA | 2 |  |  |  |  | 100
106 | DOPI-91 | SUMINISTRO Y COLOCACIÓN DE LLAVE PARA LAVABO ECONOMIZADORA MODELO CR TV-105 HELVEX O DE CALIDAD SIMILAR, ACABADO CROMO. INCLUYE: MATERIALES, HERRAJES, HERRAMIENTA, MANO DE OBRA Y LIMPIEZA DE LA SUPERFICIE DE LOS TRABAJOS. | PZA | 2 |  |  |  |  | 101
107 | DOPI-92 | SUMINISTRO E INSTALACIÓN DE FLUXOMETRO PARA INODORO, MOD. 110-WC-4.8 38, MARCA HELVEX, ACABADO CROMO, INCLUYE: MATERIALES, HERRAJES, HERRAMIENTA, MANO DE OBRA Y LIMPIEZA DE LA SUPERFICIE DE LOS TRABAJOS. | PZA | 2 |  |  |  |  | 102
108 | DOPI-93 | SUMINISTRO E INSTALACIÓN DE ASIENTO PARA INODORO CADET FLUX, COLOR BLANCO, INCLUYE: MATERIALES, HERRAJES, HERRAMIENTA, MANO DE OBRA Y LIMPIEZA DE LA SUPERFICIE DE LOS TRABAJOS. | PZA | 2 |  |  |  |  | 103
109 | DOPI-94 | SUMINISTRO E INSTALACIÓN DE DESPACHADOR DE JABÓN EN GEL DE 1 L MOD DV018, MARCA OVAL O DE CALIDAD SIMILAR, COLOR HUMO INCLUYE: MATERIALES, HERRAJES, HERRAMIENTA, MANO DE OBRA Y LIMPIEZA DE LA SUPERFICIE DE LOS TRABAJOS. | PZA | 2 |  |  |  |  | 104
110 | DOPI-95 | SUMINISTRO E INSTALACIÓN DE DESPACHADOR DE PAPEL HIGIÉNICO JUNIOR MOD DV009 MARCA OVAL O DE CALIDAD SIMILAR, COLOR HUMO, INCLUYE: MATERIALES, HERRAJES, HERRAMIENTA, MANO DE OBRA Y LIMPIEZA DE LA SUPERFICIE DE LOS TRABAJOS. | PZA | 2 |  |  |  |  | 105
111 | DOPI-96 | SUMINISTRO E INSTALACIÓN DE GANCHO SENCILLO MOD CASSIA LU.06 MARCA URREA O DE CALIDAD SIMILAR, ACABADO CROMO, INCLUYE: MATERIALES, HERRAJES, HERRAMIENTA, MANO DE OBRA Y LIMPIEZA DE LA SUPERFICIE DE LOS TRABAJOS. | PZA | 2 |  |  |  |  | 106
112 | DOPI-97 | SUMINISTRO E INSTALACIÓN DE EXTRACTOR ELÉCTRICO DE 10 CM (4") DE DIÁMETRO MOD 2504 MARCA ESTEVEZ O DE CALIDAD SIMILAR, COLOR BLANCO, INCLUYE: MATERIALES, HERRAJES, HERRAMIENTA, MANO DE OBRA Y LIMPIEZA DE LA SUPERFICIE DE LOS TRABAJOS. | PZA | 2 |  |  |  |  | 107
113 | DOPI-98 | SUMINISTRO E INSTALACIÓN DE DESPACHADOR DE TOALLA INTERDOBLADA MOD DV046 MARCA OVAL O DE CALIDAD SIMILAR, COLOR HUMO, INCLUYE: MATERIALES, HERRAJES, HERRAMIENTA, MANO DE OBRA Y LIMPIEZA DE LA SUPERFICIE DE LOS TRABAJOS. | PZA | 2 |  |  |  |  | 108
114 | F | REHABILITACIÓN DE BAÑOS | [6 empty] | 109
115 | DOPI-99 | APLANADO DE MUROS DE 0.00 M HASTA 4.00 M DE ALTURA, CON MORTERO CEMENTO-ARENA 1:3 DE 2.00 CM DE ESPESOR PROMEDIO, A PLOMO Y REGLA, ACABADO APALILLADO FINO, INCLUYE: HERRAMIENTA, MATERIALES, DESPERDICIOS, ANDAMIOS, PLOMEO, NIVELACIÓN, REMATES, LIMPIEZA DEL ÁREA DE TRABAJO, ACARREO DE MATERIALES AL SITIO DE SU UTILIZACIÓN, EQUIPO Y MANO DE OBRA. | M2 | 129.58 |  |  |  |  | 110
116 | DOPI-100 | BOQUILLA DE 15 A 25 CM DE ANCHO, CON MORTERO CEMENTO ARENA PROPORCIÓN 1:3, TERMINADO PULIDO Y/O APALILLADO FINO, EN APERTURA DE VANOS DE PUERTAS, VENTANAS Y/O PRETILES, INCLUYE: HERRAMIENTA, SUMINISTRO, ACABADO, EQUIPO Y MANO DE OBRA. | M | 32.74 |  |  |  |  | 111
117 | DOPI-101 | FILETES Y BOLEADOS, HECHOS CON MORTERO CEMENTO-ARENA EN PROPORCIÓN 1:3, TANTO INCLINADOS COMO VERTICALES A TIRO DE HILO Y ESCUADRA, INCLUYE: DESPERDICIOS, ANDAMIOS, ACARREO DE MATERIALES AL SITIO DE SU UTILIZACIÓN, A CUALQUIER NIVEL, EQUIPO Y MANO DE OBRA. | M | 57.34 |  |  |  |  | 112
118 | DOPI-102 | ELABORACIÓN DE FIRME DE CONCRETO F'C= 150 KG/CM2 DE 8 CM ESPESOR, ACABADO COMUN. INCLUYE: HERRAMIENTA, SUMINISTRO DE MATERIALES, ACARREOS, NIVELACIÓN, CIMBRA, DESCIMBRA, COLADO, CURADO, DESPERDICIOS, EQUIPO Y MANO DE OBRA. | M2 | 21.42 |  |  |  |  | 113
119 | DOPI-103 | SUMINISTRO Y COLOCACIÓN DE PISO PORCELÁNICO ANTIDERRAPANTE MOD. MODULOR TAUPE DE 60.8 X 60.8 CM ACENTADO Y JUNTEADO CON ADHESIVO ADVANCED PORCELÁNICO INTERCERAMIC O CALIDAD SIMILAR, INCLUYE: MATERIALES, RECORTES, DESPERDICIOS, EQUIPO, MANO DE OBRA Y LIMPIEZA DE LA SUPERFICIE DE TRABAJOS. | M2 | 21.42 |  |  |  |  | 114
120 | DOPI-104 | SUMINISTRO Y COLOCACIÓN DE LAMBRÍN DE PISO PORCELÁNICO MOD. MODULOR AVORIO DE 60.8 X 60.8 CM, ACENTADO Y JUNTEADO CON ADHESIVO ADVANCED PORCELÁNICO INTERCERAMIC O CALIDAD SIMILAR, INCLUYE: MATERIALES, RECORTES, TALADROS, DESPERDICIOS, EQUIPO, MANO DE OBRA Y LIMPIEZA DE LA SUPERFICIE DE TRABAJOS. | M | 56.99 |  |  |  |  | 115
121 | DOPI-105 | SUMINISTRO Y APLICACIÓN DE PINTURA VINÍLICA LÍNEA VINIMEX PREMIUM DE COMEX A DOS MANOS, A CUALQUIER ALTURA, EN MUROS Y CUBIERTAS, CUALQUIER COLOR, LIMPIANDO Y PREPARANDO LA SUPERFICIE CON SELLADOR ACRÍLICO Y FONDO BLANCO, INCLUYE: MATERIALES, ANDAMIOS, MANO DE OBRA, EQUIPO Y HERRAMIENTA. | M2 | 31.98 |  |  |  |  | 116
122 | DOPI-106 | SUMINISTRO Y APLICACIÓN DE IMPERMEABILIZANTE ELASTOMÉRICO BASE AGUA, LÍNEA TOP DE COMEX, 7 AÑOS, APLICADO A DOS MANOS, A CUALQUIER ALTURA, COLOR TERRACOTA, LIMPIANDO Y PREPARANDO LA SUPERFICIE CON PRIMER ELABORADO CON EL MISMO PRODUCTO, INCLUYE: PREPARACIÓN DE LA SUPERFICIE RETIRANDO IMPERMEABILIZANTES ANTERIORES, RESANANDO GRIETAS CON CEMENTO ELASTOMÉRICO, PRIMER, MATERIALES, ANDAMIOS, MANO DE OBRA, EQUIPO, HERRAMIENTA Y LIMPIEZA DE LAS SUPERFICIES DE TRABAJO. | M2 | 25.88 |  |  |  |  | 117
123 | DOPI-107 | ELABORACIÓN DE BARRA PARA LAVABO DE 1.50 X 0.55 X 0.12 M, A BASE DE CONCRETO F'C=200 KG/CM2, REFORZADO CON VARILLAS DEL # 3 @ 20 CM, AMBOS SENTIDOS, LECHO BAJO, ANCLADA A LOS MUROS EN ESCUADRA Y FORRADA CON GRANITO COLOR NEGRO DE 2.5 CM DE ESPESOR, ASENTADO CON PEGAPISO Y MÁRMOL PERDURA O CALIDAD SIMILAR. INCLUYE: MATERIALES, CIMBRA, DESCIMBRA, COLADO, VIBRADO, DESNIVEL PARA DISCAPACITADOS, CORTES, DESPERDICIOS, TALADROS, MANO DE OBRA, Y LIMPIEZA DE LA SUPERFICIE DE LOS TRABAJOS. | PZA | 2 |  |  |  |  | 118
124 | DOPI-108 | SUMINISTRO Y COLOCACIÓN DE LAVABO TIPO OVALÍN DE SOBRECUBIERTA RONDALÍN 4" MOD 01658.020 COLOR BLANCO MARCA AMERICAN STANDARD O DE CALIDAD SIMILAR. INCLUYE: MATERIALES, HERRAJES, CESPOL CROMADO CON CONTRA Y REBOSADERO MARCA URREA MOD. 216 O CALIDAD SIMILAR, HERRAMIENTA, MANO DE OBRA Y LIMPIEZA DE LA SUPERFICIE DE LOS TRABAJOS. | PZA | 4 |  |  |  |  | 119
125 | DOPI-109 | SUMINISTRO Y COLOCACIÓN DE INODORO AMERICAN STANDARD CADET FLUX FLOWISE O DE CALIDAD SIMILAR, COLOR .020 BLANCO. INCLUYE: MATERIALES, HERRAJES, SELLO SANITARIO, HERRAMIENTA, MANO DE OBRA Y LIMPIEZA DE LA SUPERFICIE DE LOS TRABAJOS. | PZA | 3 |  |  |  |  | 120
126 | DOPI-110 | SUMINISTRO Y COLOCACIÓN DE MINGITORIO DE PISO MOD STALLBROOK MARCA AMERICAN STANDARD, O CALIDAD SIMILAR, COLOR .020 BLANCO. INCLUYE: MATERIALES, HERRAJES, HERRAMIENTA, MANO DE OBRA Y LIMPIEZA DE LA SUPERFICIE DE LOS TRABAJOS. | PZA | 1 |  |  |  |  | 121
127 | DOPI-111 | SUMINISTRO E INSTALACIÓN DE ASIENTO PARA INODORO CADET FLUX, COLOR BLANCO, INCLUYE: MATERIALES, HERRAJES, HERRAMIENTA, MANO DE OBRA Y LIMPIEZA DE LA SUPERFICIE DE LOS TRABAJOS. | PZA | 3 |  |  |  |  | 122
128 | DOPI-112 | SUMINISTRO Y COLOCACIÓN DE LLAVE PARA LAVABO ECONOMIZADORA MODELO CR TV-105 HELVEX O DE CALIDAD SIMILAR, ACABADO CROMO. INCLUYE: MATERIALES, HERRAJES, HERRAMIENTA, MANO DE OBRA Y LIMPIEZA DE LA SUPERFICIE DE LOS TRABAJOS. | PZA | 4 |  |  |  |  | 123
129 | DOPI-113 | SUMINISTRO E INSTALACIÓN DE FLUXOMETRO PARA INODORO, MOD. 110-WC-4.8 38, MARCA HELVEX, ACABADO CROMO, INCLUYE: MATERIALES, HERRAJES, HERRAMIENTA, MANO DE OBRA Y LIMPIEZA DE LA SUPERFICIE DE LOS TRABAJOS. | PZA | 3 |  |  |  |  | 124
130 | DOPI-114 | SUMINISTRO E INSTALACIÓN DE FLUXOMETRO PARA MINGITORIO MANUAL, MOD. 185-19, MARCA HELVEX O DE CALIDAD SIMILAR, ACABADO CROMO, INCLUYE: MATERIALES, HERRAJES, HERRAMIENTA, MANO DE OBRA Y LIMPIEZA DE LA SUPERFICIE DE LOS TRABAJOS. | PZA | 1 |  |  |  |  | 125
131 | DOPI-115 | SUMINISTRO E INSTALACIÓN DE DESPACHADOR DE JABÓN EN GEL DE 1 L MOD DV018, MARCA OVAL O DE CALIDAD SIMILAR, COLOR HUMO INCLUYE: MATERIALES, HERRAJES, HERRAMIENTA, MANO DE OBRA Y LIMPIEZA DE LA SUPERFICIE DE LOS TRABAJOS. | PZA | 2 |  |  |  |  | 126
132 | DOPI-116 | SUMINISTRO E INSTALACIÓN DE DESPACHADOR DE TOALLA EN ROLLO MOD DV013 MARCA OVAL O DE CALIDAD SIMILAR, COLOR HUMO, INCLUYE: MATERIALES, HERRAJES, HERRAMIENTA, MANO DE OBRA Y LIMPIEZA DE LA SUPERFICIE DE LOS TRABAJOS. | PZA | 2 |  |  |  |  | 127
133 | DOPI-117 | SUMINISTRO E INSTALACIÓN DE DESPACHADOR DE PAPEL HIGIÉNICO JUNIOR MOD DV009 MARCA OVAL O DE CALIDAD SIMILAR, COLOR HUMO, INCLUYE: MATERIALES, HERRAJES, HERRAMIENTA, MANO DE OBRA Y LIMPIEZA DE LA SUPERFICIE DE LOS TRABAJOS. | PZA | 3 |  |  |  |  | 128
134 | DOPI-118 | SUMINISTRO E INSTALACIÓN DE BARRA DE SEGURIDAD FIJA DE PARA SUJECIÓN, FABRICADA EN TUBO LISO DE ACERO INOXIDABLE ACABADO SATÍN DE 31.8 MM (1 1/4") DE DIÁMETRO, CON EXTREMOS ROLADOS, LONGITUD DE 600 MM, CON SEPARACIÓN DE 76.2 MM, INCLUYE: MATERIALES, HERRAJES, TORNILLERÍA Y CHAPETONES DE ACERO INOXIDABLE, HERRAMIENTA, MANO DE OBRA Y LIMPIEZA DE LA SUPERFICIE DE LOS TRABAJOS. | PZA | 3 |  |  |  |  | 129
135 | DOPI-119 | SUMINISTRO E INSTALACIÓN DE BARRA DE SEGURIDAD ABATIBLE PARA SUJECIÓN EN BAÑO, FABRICADA EN TUBO LISO DE ACERO INOXIDABLE ACABADO SATÍN DE 31.8 MM (1 1/4") DE DIÁMETRO, LONGITUD DE 600 MM, INCLUYE: MATERIALES, HERRAJES, TORNILLERÍA Y CHAPETONES DE ACERO INOXIDABLE, HERRAMIENTA, MANO DE OBRA Y LIMPIEZA DE LA SUPERFICIE DE LOS TRABAJOS. | PZA | 2 |  |  |  |  | 130
136 | DOPI-120 | SUMINISTRO E INSTALACIÓN DE BARRA DE SEGURIDAD FIJA PARA SUJECIÓN EN MINGITORIO, CON MEDIDAS DE 55.9 CM DE ANCHO X 50.8 CM DE ALTO Y 30.5 CM DE PROFUNDIDAD; MOD. 7384-0, MARCA SANILOCK O CALIDAD SIMILAR. FABRICADA EN TUBO LISO DE ACERO INOXIDABLE ACABADO SATÍN DE 31.8 MM (1 1/4") DE DIÁMETRO, INCLUYE: MATERIALES, HERRAJES, TORNILLERÍA Y CHAPETONES DE ACERO INOXIDABLE, HERRAMIENTA, MANO DE OBRA Y LIMPIEZA DE LA SUPERFICIE DE LOS TRABAJOS. | PZA | 1 |  |  |  |  | 131
137 | DOPI-121 | SUMINISTRO E INSTALACIÓN DE ESPEJO DE 6MM DE ESPESOR FLOTADO CON MARCO DE ALUMINIO DE 2"X1" OCULTO, DE 45CM DE ANCHO Y 84 CM DE ALTO. INCLUYE MATERIALES, MANO DE OBRA, HERRAJES INOXIDABLES, HERRAMIENTA Y LIMPIEZA DE LA SUPERFICIE DE TRABAJO. | PZA | 4 |  |  |  |  | 132
138 | G | BANQUETAS | [6 empty] | 133
139 | DOPI-122 | GUARNICIÓN TIPO "L" EN SECCIÓN 35-20X45 Y CORONA DE 15 CM DE ALTURA POR 12X15 CM, DE CONCRETO PREMEZCLADO F'C=250 KG/CM2., T.M.A. 19 MM., R.N., INCLUYE: MATERIALES, CIMBRADO, DESCIMBRADO, COLADO, VIBRADO, CURADO, MANO DE OBRA, EQUIPO, HERRAMIENTA Y LIMPIEZA DEL ÁREA DE TRABAJO. | M | 355.64 |  |  |  |  | 134
140 | DOPI-123 | CENEFA DE 10 CM DE ESPESOR A BASE DE CONCRETO PREMEZCLADO F´C= 200 KG/CM2, R. N., T.M.A.19 MM, TIRO DIRECTO, COLOR NEGRO INTEGRADO AL 4%, Y ACABADO ESTAMPADO TIPO PIEL DE ELEFANTE, INCLUYE: CIMBRA, DESCIMBRA, COLADO, DESMOLDANTE, BARNIZ, CURADO, MATERIALES, MANO DE OBRA, EQUIPO Y HERRAMIENTA. | M2 | 120.74 |  |  |  |  | 135
141 | DOPI-124 | EXCAVACIÓN POR MEDIOS MANUALES EN MATERIAL TIPO II, DE 0.00 A -2.00 M DE PROFUNDIDAD, INCLUYE: AFINE DE PLANTILLA Y TALUDES, ACARREO DEL MATERIAL A BANCO DE OBRA PARA SU POSTERIOR RETIRO, MANO DE OBRA, EQUIPO Y HERRAMIENTA. (MEDIDO EN TERRENO NATURAL POR SECCIÓN). | M3 | 12.89 |  |  |  |  | 136
142 |  | EXCAVACIÓN POR MEDIOS MECÁNICOS DE MATERIAL TIPO II, DE 0.00 A -2.00 M DE PROFUNDIDAD, MEDIDO EN TERRENO NATURAL POR SECCIÓN. INCLUYE: AFINE DE PLANTILLA Y TALUDES, ACARREO DEL MATERIAL A BANCO DE OBRA PARA SU POSTERIOR RETIRO, MANO DE OBRA, EQUIPO, HERRAMIENTA Y LIMPIEZA DEL ÁREA DE LOS TRABAJOS. | M3 | [5 empty] | 137
143 | DOPI-125 | SUMINISTRO Y COLOCACIÓN DE BOLARDO DE 6" DE DIÁMETRO, FABRICADO EN TUBO DE ACERO AL CARBÓN CEDULA 30, DE 1.10 M DE LONGITUD (0.75 M VISIBLE Y 0.35 M OCULTO), TAPA SUPERIOR DE PLACA 3/16" C/ESCUDO EN ACERO INOXIDABLE, CINTA REFLEJANTE GRADO DIAMANTE COLOR BLANCO, TERMINADO EN PINTURA POLIÉSTER HORNEADA CON ANCLAS SOLDADAS DE VARILLA DE 1/2" POR 10CM PARA SU ANCLAJE, INCLUYE: DADO DE CONCRETO F´C= 150 KG/CM2 HECHO EN OBRA DE 40X40X40 CM, ACARREOS, MATERIALES, MANO DE OBRA, EQUIPO Y HERRAMIENTA. | PZA | 42 |  |  |  |  | 138
144 | DOPI-126 | CONFORMACIÓN Y COLADO DE RAMPAS CON PENDIENTES DE HASTA EL 6% CON MATERIAL DE BANCO COMPACTADO CON COMPACTADOR MANUAL, INCORPORANDO HUMEDAD ÓPTIMA, HASTA EN ESPESORES DE 0.2 M Y CONCRETO F´C=250 KG/CM2 DE 10 CM DE ESPESOR, ACABADO SEMI PULIDO. INCLUYE: MATERIALES, MANO DE OBRA, EQUIPO, CIMBRADO, VIBRADO Y CURADO DEL CONCRETO. | M2 | 98.41 |  |  |  |  | 139
145 | DOPI-127 | SUMINISTRO Y COLOCACIÓN DE GUÍA PODOTÁCTIL PUNTUAL Y/O AVANCE CON LÍNEAS, PREFABRICADA A BASE DE CONCRETO VIBROPRENSADO, RESISTENCIA DE F´C= 250 KG/CM2, MEDIDAS DE 40 X 40 X 4 CM, COLOR NEGRO 2500, CON SELLADOR ACRILICO LIBRE DE SOLVENTES MATE, JUNTA DE 2 A 3 MM DE ESPESOR COMO MÍNIMO DE SEPARACIÓN, ASENTADO CON MORTERO CEMENTO-ARENA 1:3 DE 2 A 3 CM, INCLUYE: MATERIALES, ACARREOS, ALMACENAJES, PREPARACIÓN DE LA SUPERFICIE, RECORTES, DESPERDICIOS, AJUSTES, EQUIPO, ASÍ COMO LA LIMPIEZA PARCIAL Y TOTAL AL INICIO Y FINAL DE ESTA ACTIVIDAD, MANO DE OBRA Y HERRAMIENTA. | PZA | 376 |  |  |  |  | 140
146 | DOPI-128 | ELABORACIÓN DE BANQUETA DE CONCRETO F'C=200 KG/CM2 PREMEZCLADO R.N. T.M.A. 19 MM, DE 10 CM ESPESOR ACABADO ESCOBILLADO. INCLUYE: CIMBRA, DESCIMBRA, COLADO, CURADO, VIBRADO, DESPERDICIOS, EQUIPO, HERRAMIENTAS, MANO DE OBRA Y LIMPIEZA DE LA SUPERFICIE DE LOS TRABAJOS. | M2 | 363.06 |  |  |  |  | 141
147 | DOPI-129 | ELABORACIÓN DE TOPE TIPO AEROPUERTO EN CONCRETO F'C= 250 KG/CM2 PREMEZCLADO R.N. T.M.A. 19 MM, EMPOTRADO 10 CM BAJO EL N.P.T., DIMENSIONES TOTALES DE 4.80 M X 6.53 M X 0.25 M, ARMADO CON VARILLA CORRUGADA #4 @ 20 CM, AMBOS SENTIDOS, LECHO INFERIOR. ACABADO ESCOBILLADO. INCLUYE: 2 PIEZAS DE REJILLA TIPO IRVING IS-06 DE 2.4 X 0.35 M C/U CON CONTRAMARCO EN ÁNGULO DE 1 1/4" X 1/8" CON ANCLAS PARA AHOGARSE EN EL CONCRETO, CIMBRA, DESCIMBRA, COLADO, CURADO, VIBRADO, DESPERDICIOS, EQUIPO, HERRAMIENTAS, MANO DE OBRA Y LIMPIEZA DE LA SUPERFICIE DE LOS TRABAJOS. | M3 | 6.4 |  |  |  |  | 142
148 | DOPI-130 | RELLENO COMPACTADO POR MEDIOS MANUALES CON SUELO-CEMENTO, A BASE DE MATERIAL DE BANCO (TEPETATE) EN PROPORCIÓN DE 10:1, EN CEPAS O CAJÓN, A CUALQUIER PROFUNDIDAD, COMPACTADO CON EQUIPO MANUAL DE IMPACTO, EN CAPAS NO MAYORES DE 20 CM AL 95% DE SU P.V.S.M, PRUEBA AASHTO ESTÁNDAR, INCLUYE: HERRAMIENTA, SUMINISTRO DE AGUA PARA LOGRAR HUMEDAD ÓPTIMA, MEZCLADO, TENDIDO, PRUEBAS DE COMPACTACIÓN, EQUIPO Y MANO DE OBRA. | M3 | 1.74 |  |  |  |  | 143
149 | DOPI-131 | SUMINISTRO Y COLOCACIÓN DE MALLA ELECTROSOLDADA 6.6/10-10 COMO REFUERZO EN LOSAS DE CONCRETO, INCLUYE: HABILITADO, DESPERDICIOS, TRASLAPES, MATERIAL DE FIJACIÓN, ACARREO DEL MATERIAL AL SITIO DE SU COLOCACIÓN, MANO DE OBRA Y HERRAMIENTA. | M2 | 4.73 |  |  |  |  | 144
150 |  | CORTE CON DISCO DE DIAMANTE HASTA 1/3 DE ESPESOR DE LA LOSA Y HASTA 3 MM DE ANCHO, INCLUYE: EQUIPO, PREPARACIONES Y MANO DE OBRA. | M |  | 458.45 |  |  |  | 145
151 | DOPI-132 | SUMINISTRO Y APLICACIÓN DE LÍNEA DE ALTO EN COLOR BLANCO DE 40 CM DE ANCHO CON PINTURA TRÁFICO, CON APLICACIÓN DE PRIMARIO PARA ASEGURAR EL CORRECTO ANCLAJE DE LA PINTURA Y DE MICROESFERA REFLEJANTE 330 GR/M2, APLICADA CON MAQUINA PINTARRAYA, INCLUYE: TRAZO, SEÑALAMIENTOS, MANO DE OBRA, PREPARACIÓN Y LIMPIEZA DEL ÁREA DE TRABAJO. | M | 20.55 |  |  |  |  | 146
152 | DOPI-133 | SUMINISTRO Y APLICACIÓN DE LÍNEAS DE CEBRA PARA PASO PEATONAL EN COLOR BLANCO DE 40 CM DE ANCHO Y 40 CM DE SEPARACIÓN, CON PINTURA TRÁFICO, CON APLICACIÓN DE PRIMARIO PARA ASEGURAR EL CORRECTO ANCLAJE DE LA PINTURA Y DE MICROESFERA REFLEJANTE 330 GR/M2, APLICADA CON MAQUINA PINTARRAYA, INCLUYE: TRAZO, SEÑALAMIENTOS, MANO DE OBRA, PREPARACIÓN Y LIMPIEZA DEL ÁREA DE TRABAJO. | M2 | 114.98 |  |  |  |  | 147
153 | DOPI-134 | SUMINISTRO Y APLICACIÓN DE LÍNEAS TRANSVERSALES PARA PASO PEATONAL EN COLOR BLANCO DE 40 CM DE ANCHO, CON PINTURA TRÁFICO, CON APLICACIÓN DE PRIMARIO PARA ASEGURAR EL CORRECTO ANCLAJE DE LA PINTURA Y DE MICROESFERA REFLEJANTE 330 GR/M2, APLICADA CON MAQUINA PINTARRAYA, INCLUYE: TRAZO, SEÑALAMIENTOS, MANO DE OBRA, PREPARACIÓN Y LIMPIEZA DEL ÁREA DE TRABAJO. | M | 20.39 |  |  |  |  | 148
154 | DOPI-135 | SUMINISTRO Y APLICACIÓN DE LÍNEA SEPARADORA DE CARRILES CONTINUA SENCILLA EN COLOR BLANCA Y/O AMARILLA DE 10 CM CON PINTURA TRÁFICO, CON APLICACIÓN DE PRIMARIO PARA ASEGURAR EL CORRECTO ANCLAJE DE LA PINTURA Y DE MICROESFERA REFLEJANTE 330 GR/M2, APLICADA CON MAQUINA PINTARAYA, INCLUYE: TRAZO, SEÑALAMIENTOS, MANO DE OBRA, PREPARACIÓN Y LIMPIEZA DEL ÁREA DE TRABAJO. | M | 45.2 |  |  |  |  | 149
155 | DOPI-136 | SUMINISTRO Y APLICACIÓN DE LÍNEA DE CALZADA, A 10 CM DEL MACHUELO CON ANCHO DE 10 CM, EN COLOR BLANCO Y/O AMARILLO, CON PINTURA TRÁFICO, CON APLICACIÓN DE PRIMARIO PARA ASEGURAR EL CORRECTO ANCLAJE DE LA PINTURA Y DE MICROESFERA REFLEJANTE 330 GR/M2, APLICADA CON MAQUINA PINTARRAYA, INCLUYE: TRAZO, SEÑALAMIENTOS, MANO DE OBRA, PREPARACIÓN Y LIMPIEZA DEL ÁREA DE TRABAJO. | M | 375.25 |  |  |  |  | 150
156 | DOPI-137 | SUMINISTRO Y APLICACIÓN DE PINTURA TRÁFICO PARA FLECHA VUELTA "DERECHA", "IZQUIERDA" O "RECTA" COLOR BLANCO PARA BALIZAMIENTO DE VIALIDADES, DE 5.00 M DE LARGO, CON APLICACIÓN DE MICROESFERAS 330 GR/M2, INCLUYE: TRAZO, SEÑALAMIENTOS, MANO DE OBRA, PREPARACIÓN Y LIMPIEZA DEL ÁREA DE TRABAJO. | PZA | 6 |  |  |  |  | 151
157 | DOPI-138 | SUMINISTRO Y APLICACIÓN DE PINTURA TRÁFICO PARA FLECHA MIXTA "DERECHA" Ó "IZQUIERDA" COLOR BLANCO PARA BALIZAMIENTO DE VIALIDADES, CON APLICACIÓN DE MICROESFERAS 330 GR/M2, INCLUYE: TRAZO, SEÑALAMIENTOS, MANO DE OBRA, PREPARACIÓN Y LIMPIEZA DEL ÁREA. | PZA | 2 |  |  |  |  | 152
158 | DOPI-139 | SUMINISTRO Y APLICACIÓN DE PINTURA TRÁFICO DE LA PALABRA "ALTO" DE 1.60 M DE ALTURA, COLOR BLANCO PARA BALIZAMIENTO DE VIALIDADES, CON APLICACIÓN DE MICROESFERAS 330 GR/M2, INCLUYE: TRAZO, SEÑALAMIENTOS, MANO DE OBRA, PREPARACIÓN Y LIMPIEZA DEL ÁREA DE TRABAJO. | PZA | 3 |  |  |  |  | 153
159 | DOPI-140 | SUMINISTRO Y APLICACIÓN DE PINTURA TRÁFICO DE SEÑALAMIENTO PARA PARADA DE AUTOBUSES, SEGÚN LA NORMA TÉCNICA DE PUNTOS DE PARADA DEL TRANSPORTE PÚBLICO DEL ÁREA METROPOLITANA DE GUADALAJARA, COLORES BLANCO Y AMARILLO, CON APLICACIÓN DE MICROESFERAS 330 GR/M2, INCLUYE: TRAZO, SEÑALAMIENTOS, MANO DE OBRA, PREPARACIÓN Y LIMPIEZA DEL ÁREA DE TRABAJO. | M2 | 88.8 |  |  |  |  | 154
160 | DOPI-141 | SUMINISTRO Y APLICACIÓN DE LÍNEAS DE 30 CM DE ANCHO ALTERNADAS EN X EN COLOR BLANCO Y AMARILLO SOBRE TOPE TIPO AEROPUERTO CON PINTURA TRÁFICO, CON APLICACIÓN DE PRIMARIO PARA ASEGURAR EL CORRECTO ANCLAJE DE LA PINTURA Y DE MICROESFERA REFLEJANTE 330 GR/M2, APLICADA CON MAQUINA PINTARRAYA, INCLUYE: TRAZO, SEÑALAMIENTOS, MANO DE OBRA, PREPARACIÓN Y LIMPIEZA DEL ÁREA DE TRABAJO. | M2 | 31.34 |  |  |  |  | 155
161 | DOPI-142 | SUMINISTRO Y COLOCACIÓN DE SEÑALAMIENTO VERTICAL (RESTRICTIVO, INFORMATIVO O PREVENTIVO) DE 0.61X0.61 M EN LÁMINA GALVANIZADA CALIBRE 16, CON PELÍCULA REFLEJANTE ALTA INTENSIDAD, INCLUYE: HERRAMIENTA, SUMINISTRO Y COLOCACIÓN, POSTE DE PTR GALVANIZADO DE 2"X2" Y CON ALTURA LIBRE DE MÍNIMO 2.50 M DESDE NIVEL DE SUELO A PARTE INFERIOR DEL TABLERO DE LA SEÑAL EN CALIBRE 12, DADO DE CONCRETO DE F´C= 150 KG/CM2 HECHO EN OBRA DE 40X40X80 CM, MATERIALES, MANO DE OBRA, EQUIPO Y HERRAMIENTA. | PZA | 17 |  |  |  |  | 156
162 |  | SUMINISTRO Y COLOCACIÓN DE SEÑALAMIENTO VERTICAL (RESTRICTIVO, INFORMATIVO O PREVENTIVO) DE 0.61X0.61 M EN LÁMINA GALVANIZADA CALIBRE 16, CON PELÍCULA REFLEJANTE ALTA INTENSIDAD, ADICIONAL UN TABLERO DE 0.61 X 0.30 M EN LÁMINA GALVANIZADA CALIBRE 16, CON PELÍCULA REFLEJANTE ALTA INTENSIDAD, INCLUYE: HERRAMIENTA, SUMINISTRO Y COLOCACIÓN, POSTE DE PTR GALVANIZADO DE 2"X2" Y CON ALTURA LIBRE DE MÍNIMO 2.50 M DESDE NIVEL DE SUELO A PARTE INFERIOR DEL TABLERO DE LA SEÑAL EN CALIBRE 12, DADO DE CONCRETO DE F¨C= 150 KG/CM2 HECHO EN OBRA DE 40X40X80 CM, MATERIALES, MANO DE OBRA, EQUIPO Y HERRAMIENTA. | PZA | [5 empty] | 157
163 | DOPI-143 | SUMINISTRO Y COLOCACIÓN DE PARABÚS DE 4 PLAZAS FABRICADO EN ACERO INOXIDABLE Y CUBIERTA DE POLICARBONATO. CON MEDIDAS DE 2.64 M DE ALTO 3.63 M DE LARGO 1.68 DE ANCHO Y BANCA DE 1.8 M. MODELO 87 4 MARCA EPARK O CALIDAD SIMILAR. INCLUYE: MATERIALES DE FIJACIÓN Y ANCLAJE INOXIDABLES, MANO DE OBRA, EQUIPO, HERRAMIENTA Y LIMPIEZA DEL SITIO DE LOS TRABAJOS. | PZA | 1 |  |  |  |  | 158
164 | H | ASTA BANDERA |  |  | 98.29 |  |  |  | 159
165 |  | EXCAVACIÓN POR MEDIOS MECÁNICOS EN MATERIAL TIPO II, DE 0.00 A -2.00 M DE PROFUNDIDAD, INCLUYE: ACARREO DEL MATERIAL A BANCO DE OBRA PARA SU POSTERIOR RETIRO, MANO DE OBRA, EQUIPO Y HERRAMIENTA. (MEDIDO EN TERRENO NATURAL POR SECCIÓN). | M3 | [5 empty] | 160
166 | DOPI-144 | AFINE Y COMPACTACIÓN DE TERRENO NATURAL EN CAPAS NO MAYORES DE 20 CM DE ESPESOR CON EQUIPO DE IMPACTO, COMPACTADO AL 90% ± 2 DE SU P.V.S.M., PRUEBA AASHTO ESTANDAR, CBR DEL 5% MÍNIMO, INCLUYE: CONFORMACIÓN, MANO DE OBRA, EQUIPO Y HERRAMIENTA. | M2 | 2.25 | 13.49 |  |  |  | 161
167 | DOPI-145 | RELLENO EN CEPAS O MESETAS CON MATERIAL DE BANCO, COMPACTADO CON EQUIPO DE IMPACTO AL 90% ± 2 DE SU P.V.S.M., PRUEBA AASHTO ESTANDAR, CBR DEL 5% MÍNIMO, EN CAPAS NO MAYORES DE 20 CM, INCLUYE: INCORPORACIÓN DE AGUA NECESARIA, MANO DE OBRA, EQUIPO Y HERRAMIENTA, MEDIDO EN TERRENO NATURAL POR SECCIÓN SEGÚN PROYECTOS. | M3 | 2.51 | 142.44 |  |  |  | 162
168 | DOPI-146 | PLANTILLA DE 10 CM DE ESPESOR DE CONCRETO HECHO EN OBRA DE F´C=100 KG/CM2, INCLUYE: PREPARACIÓN DE LA SUPERFICIE, NIVELACIÓN, MAESTREADO, COLADO, MANO DE OBRA, EQUIPO, HERRAMIENTA Y LIMPIEZA DE LA SUPERFICIE DE TRABAJOS. | M3 | 0.23 | 74.03 |  |  |  | 163
169 | DOPI-147 | SUMINISTRO, HABILITADO Y COLOCACIÓN DE ACERO DE REFUERZO DE FY= 4200 KG/CM2, INCLUYE: MATERIALES, TRASLAPES, SILLETAS, HABILITADO, AMARRES, MANO DE OBRA, EQUIPO Y HERRAMIENTA. | KG | 143.47 | 29.22 |  |  |  | 164
170 | DOPI-148 | CIMBRA EN ZAPATAS Y DADOS DE CIMENTACIÓN, ACABADO COMÚN, INCLUYE: SUMINISTRO DE MATERIALES, ACARREOS, CORTES, HABILITADO, CIMBRADO, DESCIMBRADO, MANO DE OBRA, LIMPIEZA, EQUIPO Y HERRAMIENTA. | M2 | 4.2 | 337.42 |  |  |  | 165
171 | DOPI-149 | SUMINISTRO, HABILITADO Y MONTAJE DE ANCLA DE ACERO A-36 A BASE DE REDONDO LISO DE 1" DE DIÁMETRO CON UN DESARROLLO DE 1.20 M CON ROSCA EN LA PARTE SUPERIOR DE 15 CM Y ESCUADRA EN LA PARTE INFERIOR DE 15 CM, INCLUYE: HERRAMIENTA, ACARREOS, TUERCAS HEXAGONALES DE 1" ESTRUCTURALES PESADA GRADO 5 CON RONDANA PLANA, CORTES, NIVELADO, MATERIALES, EQUIPO Y MANO DE OBRA. | PZA | 1 | 425.62 |  |  |  | 166
172 | DOPI-150 | SUMINISTRO, HABILITADO Y MONTAJE DE PLACA DE ACERO A-36 DE 37 X 37 CM Y 3/4", INCLUYE: HERRAMIENTA, 4 PERFORACIONES PARA COLOCAR ANCLAS DE 1", TRAZO, CORTES, DESPERDICIOS, SOLDADURA, FIJACIÓN, NIVELADO, MATERIALES, EQUIPO Y MANO DE OBRA. | KG | 20.45 | 441.69 |  |  |  | 167
173 | DOPI-151 | SUMINISTRO Y COLOCACIÓN DE CONCRETO PREMEZCLADO F´C= 250 KG/CM2 REV. 14 CM T.M.A. 19 MM R.N., EN CIMENTACIÓN, INCLUYE: MATERIALES, COLADO, VIBRADO, DESCIMBRA, CURADO, MANO DE OBRA, EQUIPO Y HERRAMIENTA. | M3 | 0.92 | 2483.85 |  |  |  | 168
174 | DOPI-152 | ASENTAMIENTO DE PLACAS METÁLICAS DE ESTRUCTURA A BASE DE GROUT NO METÁLICO, INCLUYE: MATERIALES, MANO DE OBRA, EQUIPO Y HERRAMIENTA. | M3 | 0.01 | 4912.57 |  |  |  | 169
175 | DOPI-153 | SUMINISTRO, HABILITADO Y COLOCACIÓN DE TUBO ESTRUCTURAL RECTO DE 6" X 7.11 MM CEDULA 40 OC (28.23 KG/M), SIN COSTURA, INCLUYE: HERRAMIENTA, INGENIERÍA DE TALLER, CORTES, BISELADOS, SOLDADURA, NIVELACIÓN, ALINEAMIENTO Y PLOMEADO, ANDAMIOS, FONDO PRIMARIO ALQUIDÁLICO ANTICORROSIVO, GRÚA ARTICULADA, CARGA, TRASLADO, DESPERDICIOS, EQUIPO Y MANO DE OBRA. | KG | 112.92 | 3571.68 |  |  |  | 170
176 | DOPI-154 | SUMINISTRO, HABILITADO Y COLOCACIÓN DE TUBO ESTRUCTURAL RECTO DE 4" X 6.02 MM CEDULA 40 (16.057 KG/M), LAMINADO EN CALIENTE, SIN COSTURA, INCLUYE: HERRAMIENTA, INGENIERÍA DE TALLER, CORTES, BISELADOS, SOLDADURA, NIVELACIÓN, ALINEAMIENTO Y PLOMEADO, ANDAMIOS, FONDO PRIMARIO ALQUIDÁLICO ANTICORROSIVO, GRÚA ARTICULADA, CARGA, TRASLADO, DESPERDICIOS, EQUIPO Y MANO DE OBRA. | KG | 64.23 | 177.15 |  |  |  | 171
177 |  | SUMINISTRO, HABILITADO Y COLOCACIÓN DE TUBO ESTRUCTURAL RECTO DE 14" X 0.952 MM CEDULA 30E (81.21 KG/M), INCLUYE: HERRAMIENTA, INGENIERÍA DE TALLER, CORTES, BISELADOS, SOLDADURA, NIVELACIÓN, ALINEAMIENTO Y PLOMEADO, ANDAMIOS, FONDO PRIMARIO ALQUIDÁLICO ANTICORROSIVO, GRÚA ARTICULADA, CARGA, TRASLADO, DESPERDICIOS, EQUIPO Y MANO DE OBRA. | KG |  | 465.99 |  |  |  | 172
178 | DOPI-155 | SUMINISTRO, HABILITADO Y MONTAJE DE CARTABONES CON PLACA DE ACERO A-36 DE 9.5 X 9.5 CM X 3/8" DE ESPESOR, INCLUYE: HERRAMIENTA , CORTES, DESPERDICIOS, SOLDADURA, PINTURA PRIMER ANTICORROSIVO Y ACABADO ALQUIDALICO COLOR BLANCO EN 3 MILÉSIMAS DE ESPESOR, TRASLADO DE MATERIALES, MATERIALES, EQUIPO Y MANO DE OBRA. | PZA | 4 | 1762.72 |  |  |  | 173
179 |  | SUMINISTRO, HABILITADO Y MONTAJE DE PLACA DE ACERO A-36 PARA CONEXIONES DE ASTA BANDERA, INCLUYE: TRAZO, MATERIALES, CORTES, SOLDADURA, FIJACIÓN, MANO DE OBRA, EQUIPO Y HERRAMIENTA. | KG |  | 944.91 |  |  |  | 174
180 | DOPI-156 | SUMINISTRO, HABILITADO Y MONTAJE DE PLACA INTERMEDIA DE ACERO A-36 CIRCULAR DE 16.83 CM DE DIAMETRO POR 1.59 CM (5/8") DE ESPESOR, INCLUYE: HERRAMIENTA, CORTES, DESPERDICIOS, SOLDADURA, FIJACIÓN, NIVELADO, MATERIALES, EQUIPO Y MANO DE OBRA. | KG | 2.76 |  |  |  |  | 175
181 | DOPI-157 | SUMINISTRO, HABILITADO Y MONTAJE DE PLACA SUPERIOR DE ACERO A-36 CIRCULAR DE 11.43 CM DE DIAMETRO POR 0.95 CM (3/8") DE ESPESOR, INCLUYE: HERRAMIENTA, CORTES, DESPERDICIOS, SOLDADURA, FIJACIÓN, NIVELADO, MATERIALES, EQUIPO Y MANO DE OBRA. | KG | 0.77 |  |  |  |  | 176
182 | DOPI-158 | SUMINISTRO Y APLICACIÓN DE PINTURA DE ESMALTE 100 MATE COMEX O SIMILAR, CUALQUIER COLOR, EN ESTRUCTURAS METÁLICAS, INCLUYE: APLICACIÓN DE RECUBRIMIENTO A 4 MILÉSIMAS DE ESPESOR, MATERIALES, MANO DE OBRA, EQUIPO Y HERRAMIENTA. | KG | 180.68 | 43.5 |  |  |  | 177
183 | I | ALUMBRADO PÚBLICO | [6 empty] | 178
184 | DOPI-159 | SUMINISTRO E INSTALACIÓN DE CABLE DE ALUMINIO XLP, 600 V, CONFIGURACIÓN TRIPLEX 2+1, CAL. 4 AWG (F) + CAL. 4 AWG (T) MARCA CONDUMEX O SIMILAR, INCLUYE: HERRAMIENTA, DESPERDICIOS, MATERIALES, CONEXIÓN, PRUEBAS, EQUIPO Y MANO DE OBRA. | M | 172 |  |  |  |  | 179
185 | DOPI-160 | SUMINISTRO E INSTALACIÓN DE TUBO PAD RD 19 DE 53 MM DE Ø, INCLUYE: GUÍA DE ALAMBRE GALVANIZADO, DESPERDICIOS, HERRAMIENTA, MATERIALES, ACARREO AL SITIO DE COLOCACIÓN Y MANO DE OBRA. | M | 136 |  |  |  |  | 180
186 | DOPI-161 | EXCAVACIÓN POR MEDIOS MANUALES EN MATERIAL TIPO II, DE 0.00 A -2.00 M DE PROFUNDIDAD, INCLUYE: AFINE DE PLANTILLA Y TALUDES, ACAMELLONADO DEL MATERIAL Y RETIRO AL SITIO DE ACOPIO, MANO DE OBRA, EQUIPO Y HERRAMIENTA. (MEDIDO EN TERRENO NATURAL POR SECCIÓN). | M3 | 23.1 |  |  |  |  | 181
187 | DOPI-162 | RELLENO EN CEPAS O MESETAS CON MATERIAL PRODUCTO DE LA EXCAVACIÓN, COMPACTADO CON EQUIPO DE IMPACTO AL 95% ± 2 DE SU P.V.S.M., PRUEBA AASHTO ESTANDAR, CBR DEL 5% MÍNIMO, EN CAPAS NO MAYORES DE 20 CM, INCLUYE: INCORPORACIÓN DE AGUA NECESARIA, ACARREOS, MANO DE OBRA, EQUIPO Y HERRAMIENTA. | M3 | 21.76 |  |  |  |  | 182
188 | DOPI-163 | SUMINISTRO E INSTALACIÓN DE TUBO PVC CONDUIT S. P. DE 19 MM, INCLUYE: HERRAMIENTA, MATERIAL, DESPERDICIO, ACARREO AL SITIO DE COLOCACIÓN, GUIADO Y MANO DE OBRA. | M | 53.5 |  |  |  |  | 183
189 | DOPI-164 | SUMINISTRO E INSTALACIÓN DE REGISTRO PREFABRICADO DE CONCRETO PARA ALUMBRADO DE 40X40X60 CM CON TAPA, MARCO Y CONTRAMARCO GALVANIZADO, MARCA CENMEX O SIMILAR, INCLUYE: HERRAMIENTA, SUMINISTRO, FLETES, MANIOBRAS DE CARGA Y DESCARGA, EQUIPO Y MANO DE OBRA. | PZA | 9 |  |  |  |  | 184
190 | DOPI-165 | SUMINISTRO E INSTALACIÓN DE REGISTRO PREFABRICADO DE CONCRETO PARA ALUMBRADO DE 40X60X80 CM CON TAPA, MARCO Y CONTRAMARCO GALVANIZADO, MARCA CENMEX O SIMILAR, INCLUYE: HERRAMIENTA, SUMINISTRO, FLETES, MANIOBRAS DE CARGA Y DESCARGA, EQUIPO Y MANO DE OBRA. | PZA | 3 |  |  |  |  | 185
191 | DOPI-166 | SUMINISTRO Y COLOCACIÓN DE GRAVA DE 3/4", PARA FONDO DE REGISTRO ELÉCTRICO, INCLUYE: HERRAMIENTA, ACARREOS, DESPERDICIOS, MANO DE OBRA Y LIMPIEZA DEL SITIO DE LOS TRABAJOS. | M3 | 0.2 |  |  |  |  | 186
192 | DOPI-167 | SUMINISTRO E INSTALACIÓN DE LUMINARIA DECORATIVA MARCA SIGNIFY USO INTEMPERIE MODELO METROSCAPE, FABRICADA EN FUNDICIÓN DE ALUMINIO INYECTADA A PRESIÓN PINTADA CON PINTURA POLIÉSTER APLICADA MEDIANTE PROCESO ELECTROSTÁTICO COLOR NEGRO, EQUIPADA CON DRIVER QUE TRABAJA A 120-277 VOLTS, CON UN CONSUMO MÁXIMO DE 36 WATTS Y 32 LEDS EFICIENCIA LUMÍNICA DE 4,127 LÚMENES PARA LA CURVA LE5 A 4000° K. DIMEABLE DE 0 A 10 V. CON SISTEMA ÓPTICO COMPUESTO POR PRISMAS PATENTADO EN CONJUNTO CAPAZ DE GENERAR CURVA TIPO V. LA SALIDA ESTÁ PROTEGIDA CONTRA CORTOCIRCUITOS, SOBRECARGA DE VOLTAJE Y SOBRECARGA DE CORRIENTE. LA RECUPERACIÓN ES AUTOMÁTICA DESPUÉS DE LA CORRECCIÓN. EL CONTROLADOR INCORPORA PROTECCIÓN CONTRA SOBRETENSIÓN CON UNA CAPACIDAD DE 2.5 KV (MÍNIMO). EQUIPADA CON SISTEMA DE PROTECCIÓN CONTRA DESCARGAS PARA 10 KV / 10 KA CLASE “C” PUEDE INCLUIR BASE PARA FOTO CONTROL Y SHORTING CAP, NIVEL DE PROTECCIÓN IP EN SISTEMA ELÉCTRICO IP66 NIVEL DE PROTECCIÓN IP EN SISTEMA ÓPTICO IP66 GARANTÍA INTEGRAL EN DRIVER Y SISTEMA ELÉCTRICO: 10 AÑOS GARANTÍA INTEGRAL EN SISTEMA ÓPTICO: 10 AÑOS. CATALOGO MPTR-35W32LED4K-G3-LE5-240-DMG-PH9-BKT. INCLUYE: ACARREOS, MATERIALES, CONSUMIBLES, EQUIPO, MANO DE OBRA Y LIMPIEZA DEL SITIO DE LOS TRABAJOS | PZA | 9 |  |  |  |  | 187
193 | DOPI-168 | SUMINISTRO E INSTALACIÓN DE POSTE METÁLICO CÓNICO CIRCULAR DE 5 M, PUNTA POSTE, CON UNA CONICIDAD DE 3.55 MM POR CADA 305 MM FABRICADO CON LAMINA DE ACERO ROLADO EN CALIENTE CALIBRE 11 CON 36,000 LB/PULGADA2 DE RESISTENCIA. LA PLACA BASE ESTÁ FABRICADA CON ACERO ROLADO EN CALIENTE CON 36,000 LB/PULGADA2 DE RESISTENCIA DE DIMENSIONES 280 X 280 MM Y UN ESPESOR DE 12.7 MM DISTANCIA ENTRE PERFORACIONES 190 MM, CON ARO DE REFUERZO DE 127 MM X 5 MM, QUE PERMITE AMPLIAR LA RESISTENCIA AL DETERIORO DEL POSTE POR EFECTOS AMBIENTALES. QUE CUENTE CON REGISTRO PARA CONEXIONES FABRICADO CON PTR DE 3" X 5" CALIBRE 11 CON 36,000 LB/PULGADA2 DE RESISTENCIA Y LA TAPA DE 80 MM POR 131 MM PREPARADO PARA MONTARSE EN ANCLA DE 4 BASTONES DE 3/4". PINTADO CON ANTICORROSIVO COLOR ROJO OXIDO EN EL INTERIOR Y EL EXTERIOR, Y ACABADO EN EL EXTERIOR CON PINTURA DE ESMALTE ALQUIDÁLICO COLOR BLANCO. INCLUYE: HERRAMIENTA, SUMINISTRO, FLETES, ACARREOS, ELEVACIÓN, PLOMEADO, EQUIPO Y MANO DE OBRA. | PZA | 4 |  |  |  |  | 188
194 | DOPI-169 | SUMINISTRO E INSTALACIÓN DE POSTE METÁLICO CÓNICO CIRCULAR DE 4 M, PUNTA POSTE, CON UNA CONICIDAD DE 3.55 MM POR CADA 305 MM FABRICADO CON LAMINA DE ACERO ROLADO EN CALIENTE CALIBRE 11 CON 36,000 LB/PULGADA2 DE RESISTENCIA. LA PLACA BASE ESTÁ FABRICADA CON ACERO ROLADO EN CALIENTE CON 36,000 LB/PULGADA2 DE RESISTENCIA DE DIMENSIONES 280 X 280 MM Y UN ESPESOR DE 12.7 MM DISTANCIA ENTRE PERFORACIONES 190 MM, CON ARO DE REFUERZO DE 127 MM X 5 MM, QUE PERMITE AMPLIAR LA RESISTENCIA AL DETERIORO DEL POSTE POR EFECTOS AMBIENTALES. QUE CUENTE CON REGISTRO PARA CONEXIONES FABRICADO CON PTR DE 3" X 5" CALIBRE 11 CON 36,000 LB/PULGADA2 DE RESISTENCIA Y LA TAPA DE 80 MM POR 131 MM PREPARADO PARA MONTARSE EN ANCLA DE 4 BASTONES DE 3/4". PINTADO CON ANTICORROSIVO COLOR ROJO OXIDO EN EL INTERIOR Y EL EXTERIOR, Y ACABADO EN EL EXTERIOR CON PINTURA DE ESMALTE ALQUIDÁLICO COLOR BLANCO. INCLUYE: HERRAMIENTA, SUMINISTRO, FLETES, ACARREOS, ELEVACIÓN, PLOMEADO, EQUIPO Y MANO DE OBRA. | PZA | 5 |  |  |  |  | 189
195 | DOPI-170 | SUMINISTRO Y COLOCACIÓN DE ANCLA PARA POSTE METÁLICO DE 5 M DE ALTURA DE 0.40X0.40X1.00 M, A BASE DE CONCRETO HECHO EN OBRA DE F'C = 250 KG/CM2, DISTANCIA ENTRE BASTONES PARA LA SUJECIÓN DE LA BASE DEL POSTE DE 190 MM. INCLUYE: HERRAMIENTA, ESTRIBOS DE ALAMBRÓN DE 1/4" UNIDOS CON SOLDADURA ELÉCTRICA @ 15 CM, 4 BASTONES ROSCADOS DE 3/4" X 0.90 M, 4 TUERCAS Y 4 RODANAS GALVANIZADAS, COLADO DE CONCRETO, CURVA Y TUBO PVC CONDUIT DE 1 1/4", RETIRO DE EXCEDENTES E INSTALACIÓN DE GUÍA CON ALAMBRE GALVANIZADO, EQUIPO Y MANO DE OBRA. | PZA | 4 |  |  |  |  | 190
196 | DOPI-171 | SUMINISTRO Y COLOCACIÓN DE ANCLA PARA POSTE METÁLICO DE 4 M DE ALTURA DE 0.40X0.40X1.50 M, A BASE DE CONCRETO HECHO EN OBRA DE F'C = 250 KG/CM2, DISTANCIA ENTRE BASTONES PARA LA SUJECIÓN DE LA BASE DEL POSTE DE 190 MM. INCLUYE: HERRAMIENTA, ESTRIBOS DE ALAMBRÓN DE 1/4" UNIDOS CON SOLDADURA ELÉCTRICA @ 15 CM, 4 BASTONES ROSCADOS DE 3/4" X 0.90 M, 4 TUERCAS Y 4 RODANAS GALVANIZADAS, COLADO DE CONCRETO, CURVA Y TUBO PVC CONDUIT DE 1 1/4", RETIRO DE EXCEDENTES E INSTALACIÓN DE GUÍA CON ALAMBRE GALVANIZADO, EQUIPO Y MANO DE OBRA. | PZA | 5 |  |  |  |  | 191
197 | DOPI-172 | SUMINISTRO E INSTALACIÓN DE SISTEMA DE TIERRA, INCLUYE: 1 VARILLA COOPER WELD 5/8 X 3.00 M, CARGA CADWELD NO 90, 4.00 M DE CABLE DE COBRE DESNUDO CAL 2, CONECTOR DE VARILLA DE 5/8", INCLUYE: MANO DE OBRA, EQUIPO Y HERRAMIENTA. | PZA | 5 |  |  |  |  | 192
198 | DOPI-173 | SUMINISTRO Y COLOCACIÓN DE CONECTOR DE ALUMINIO EN "T" DE 3 DERIVACIONES Y MANGAS REMOVIBLES ACEPTA CAL. 2 Y 4 AWG EN EL PRINCIPAL Y DERIVACIÓN A LUMINARIA EN CAL. 6 Y 8 AWG QUE CUMPLA CON ESPECIFICACIÓN NMX-J-519, INCLUYE: HERRAMIENTA, MATERIAL, EQUIPO Y MANO DE OBRA. | PZA | 42 |  |  |  |  | 193
199 | DOPI-174 | SUMINISTRO E INSTALACIÓN DE CABLE DE ALUMINIO XHHW-2, 600 V, CAL. 6 MONOPOLAR, MARCA CONDUMEX O SIMILAR, CABLEADO DE REGISTRO A LUMINARIA POR EL INTERIOR DEL POSTE, INCLUYE: HERRAMIENTA, MATERIALES, CONEXIÓN, PRUEBAS, EQUIPO Y MANO DE OBRA. | M | 53.5 |  |  |  |  | 194
200 | DOPI-175 | SUMINISTRO E INSTALACIÓN DE CONTROL PARA ALUMBRADO INTEGRADO POR 1.- GABINETE PARA CONTROL DE ALUMBRADO PÚBLICO, CLASIFICACIÓN NEMA 4X (IP66), DE DIMENSIONES MINIMAS 40 X 30 X 20 CM, CON RECUBRIMIENTO DE PINTURA EN POLIESTER TEXTURIZADO COLOR RAL7035, CON CHAPA MARCA SOUTHCO MODELO E3-110-25. 2.- INTERRUPTOR TERMOMAGNETICO EN CAJA MOLDEADA DE 3 X 30 AMP, TIPO FAL, ALTA CAPACIDAD INTERRUPTIVA, 25 KA @ 240 VCA, 600 VCA, 60 HZ, INCLUYE TERMINALES PARA CONECTAR CON CONDUCTORES DE CU O AL, DE LÍNEA Y CARGA, CALIBRE MÍNIMO 14 AWG, CALIBRE MÁXIMO 3/0 AWG. TEMPERATURA AMBIENTE DE FUNCIONAMIENTO 40°C. QUE CUMPLA CON LA NORMA NMX-J-266-ANCE-2014. 3.- CONTACTOR ELECTROMAGNÉTICO 3 POLOS, TAMAÑO NEMA 1 PARA 30 AMP, CLASE 8502 TIPO SA, PARA UNA TENSIÓN MÁXIMA DE 600 VCA. LA BOBINA DEBE OPERAR A 220 VCA, 60 HERTZ. CONTAR CON CERTIFICADOS QUE ACREDITEN EL CUMPLIMIENTO DE LAS NORMAS: NMX-J-290-ANCE-1999, NMX-J-118/1-ANCE-2000, O EN SU DEFECTO IEC 947-4-1 O 60947-4-1. 4.- BASE SOQUET PARA FOTOCELDA, CON FOTOCELDA/FOTOCONTROL, MONTAJE DE MEDIA VUELTA, RANGO DE ENCENDIDO DE 10-30 LUXES, APAGADO 5 VECES EL NIVEL DE ENCENDIDO, CON DISEÑO DE EXPULSION TIPO ABIERTO. EL MARGEN DE PROTECCIÓN ES DE 2,5 KV EN EL DISPARO Y 5000 A DE CAPACIDAD DE CONDUCCIÓN, FOTOCELDA DE SULFURO DE CADMIO, 1/2 PULGADA DE DIÁMETRO. SELLADA EPOXICAMENTE PARA PROTECCIÓN CONTRA CONTAMINANTES, HUMEDAD Y MÁXIMA ESTABILIDAD. ORIENTACIÓN DE LA INSTALACIÓN UNIDIRECCIONAL, VIDA ÚTIL 5,000 OPERACIONES, TERMINALES DE LATÓN SÓLIDO PARA MÁXIMA RESISTENCIA A LA CORROSIÓN Y BUENA CONDUCCIÓN ELÉCTRICA, CONTACTOS NORMALMENTE CERRADOS. 5.- CABLEADO INTERNO. ADEMAS INCLUYE FLEJE DE ACERO INOXIDABLE 3/4", HEBILLAS PARA FLEJE, TUBO LICUATIGH, CABLE PARA CONEXION A MEDICION Y DERIVACIÓN A CIRCUITO, VARILLA DE TIERRA PROTOCOLIZADA Y CONECTOR REFORZADO PARA VARILLA DE TIERRA, CABLEADO INTERNO, SUMINISTRO DE MATERIALES, ACARREOS, ELEVACIÓN, MATERIALES PARA SUJECIÓN, MANO DE OBRA, CONEXIÓN, PRUEBAS Y LIMPIEZA DEL SITIO DE LOS TRABAJOS. | PZA | 1 |  |  |  |  | 195
201 | DOPI-176 | SUMINISTRO E INSTALACIÓN DE BASE PARA MEDIDOR TRIFÁSICO, PARA USO EXTERIOR NEMA 3R, 7 TERMINALES CON CAPACIDAD DE 200 AMPERES, TENSIÓN MÁXIMA 600 VOLTS, INCLUYE: RECEPTÁCULO PARA TUBERÍA CONDUIT DE 2" (ADAPTADOR ROSCADO TIPO HUB), REDUCCIÓN BUSHING 2" A 1-1/4", TUBO CONDUIT PARED GRUESA ROSCADO DE 1-1/4", MUFA ROSCADA DE 1-1/4", TUBO DE AJUSTE 1/2" VARILLA DE TIERRA PROTOCOLIZADA Y CONECTOR REFORZADO PARA VARILLA DE TIERRA, FLEJE DE ACERO INOXIDABLE 3/4" Y HEBILLAS, ACARREOS, ELEMENTOS DE FIJACIÓN, CONEXIONES, PRUEBAS, AJUSTES, MATERIALES, EQUIPO Y MANO DE OBRA. | PZA | 1 |  |  |  |  | 196
202 | DOPI-177 | TRANSICIÓN AÉREO - SUBTERRÁNEA EN BAJA TENSIÓN NORMA ALUMBRADO PÚBLICO, INCLUYE: HERRAMIENTA, (2) TRAMOS TUBO CONDUIT GALV. ROSCADO DE 41 MM Ø, (1) MUFA SECA DE ALUMINIO DE 41 MM Ø, (3) CONECTOR DERIVADOR DE ALUMINIO A COMPRESIÓN TIPO "H" CAL. 6- 2 AWG BIMETÁLICO CAT. YHO100 BURNDY, (4M) FLEJE DE ACERO INOX. DE 3/4", (4) HEBILLA PARA FLEJE DE 3/4", ACARREOS, EQUIPO Y MANO DE OBRA. | PZA | 1 |  |  |  |  | 197
203 | DOPI-178 | SUMINISTRO E INSTALACIÓN DE TERMINAL ZAPATA PARA TIERRA, DE ALUMINIO BIMETALICO PARA ALOJAR CABLES CALIBRE DESDE 14 AWG HASTA 2 AWG, CON UN ORIFICIO DE FIJACIÓN DE 1/4", OPRESOR TIPO ALLEN. INCLUYE: PIJABROCA DE 1/4" X 1", GALVANIZADA, CABEZA HEXAGONAL, HERRAMIENTA, MANO DE OBRA, CONSUMIBLES Y LIMPIEZA DEL SITIO DE LOS TRABAJOS. | PZA | 5 |  |  |  |  | 198
204 | DOPI-179 | SUMINISTRO E INSTALACIÓN DE TUBO PAD RD 19 DE 32 MM DE Ø, INCLUYE: GUÍA DE ALAMBRE GALVANIZADO, HERRAMIENTA, MATERIALES, DESPERDICIOS, ACARREO AL SITIO DE COLOCACIÓN Y MANO DE OBRA. | M | 289.33 |  |  |  |  | 199
205 | DOPI-180 | SUMINISTRO E INSTALACIÓN DE SPOT LED EMPOTRAR, LAMPARA LED DE 2 WATTS, MARCA MAGG, MODELO SIDE EMITTER 2 S, 100V/240V, INCLUYE: CAJA CUADRADA DE CONEXIONES CON 6 ENTRADAS EN PVC, CON TAPA, MARCA GEWISS O SIMILAR, MATERIALES, ACARREOS, HERRAMIENTA, CONSUMIBLES, MANO DE OBRA Y LIMPIEZA DEL SITIO DE LOS TRABAJOS. | PZA | 71 |  |  |  |  | 200
206 | DOPI-181 | SUMINISTRO E INSTALACIÓN DE LUMINARIO TIPO CANDIL MODELO PIPA COLGANTE, MARCA ODIN HISTORIC O SIMILAR EN APARIENCIA, CALIDAD Y CONSUMO ELÉCTRICO. INCLUYE: ESFERAS DE 10", LÁMPARAS LED A19 DE 14W, 110V BASE E27, MATERIALES, EQUIPO, ACARREOS, HERRAMIENTA, CONSUMIBLES, FIJACIÓN, MANO DE OBRA Y LIMPIEZA DEL SITIO DE LOS TRABAJOS. | PZA | 1 |  |  |  |  | 201
207 | DOPI-182 | SUMINISTRO E INSTALACIÓN DE LUMINARIO TIPO BRAZO PIPA SENCILLO PARED CHAPETON CHICO, MARCA ODIN HISTORIC O SIMILAR EN APARIENCIA, CALIDAD Y CONSUMO ELÉCTRICO. INCLUYE: ESFERA DE 10", LÁMPARAS LED A19 DE 14W, 110V BASE E27, MATERIALES, EQUIPO, ACARREOS, HERRAMIENTA, CONSUMIBLES, FIJACIÓN, MANO DE OBRA Y LIMPIEZA DEL SITIO DE LOS TRABAJOS. | PZA | 4 |  |  |  |  | 202
208 | DOPI-183 | TAPONADO DE DUCTOS EN EL REGISTRO DE ALUMBRADO DE 53 MM DE Ø, POSTERIOR A LA INSTALACIÓN DEL CABLEADO CON ESPUMA DE POLIURETANO (SELLO DUCTO) O SIMILAR, INCLUYE: HERRAMIENTA, MATERIALES, ACARREOS Y MANO DE OBRA. | PZA | 18 |  |  |  |  | 203
209 | DOPI-184 | TAPONADO DE DUCTOS EN EL REGISTRO DE ALUMBRADO DE 32 MM DE Ø, POSTERIOR A LA INSTALACIÓN DEL CABLEADO CON ESPUMA DE POLIURETANO (SELLO DUCTO) O SIMILAR, INCLUYE: HERRAMIENTA, MATERIALES, ACARREOS Y MANO DE OBRA. | PZA | 11 |  |  |  |  | 204
210 | DOPI-185 | DEMOLICIÓN DE CARPETA ASFÁLTICA DE HASTA 12 CM DE ESPESOR. INCLUYE: CORTE CON DISCO, RETIRO DEL MATERIAL PRODUCTO DE LA DEMOLICIÓN, ACORDONAMIENTO DEL ÁREA, BANDEREROS, SEÑALAMIENTO, HERRAMIENTA, EQUIPO, MANO DE OBRA Y LIMPIEZA DEL SITIO DE LOS TRABAJOS. | M2 | 4.77 |  |  |  |  | 205
211 | DOPI-186 | ELABORACIÓN DE CARPETA ASFÁLTICA DE 10 CM DE ESPESOR CON MEZCLA FRÍA. INCLUYE: ACARREOS, COMPACTACIÓN, MATERIALES, MANO DE OBRA, HERRAMIENTA, EQUIPO, ACORDONAMIENTO DEL ÁREA, BANDEREROS, SAÑALAMIENTO Y LIMPIEZA DEL SITIO DE LOS TRABAJOS. | M2 | 0.48 |  |  |  |  | 206
212 | DOPI-187 | SUMINISTRO Y COLOCACIÓN DE CABLE THHW DE COBRE CAL. 10 AWG, CONFIGURACIÓN TRIPLEX 2H + 1F, PARA ALIMENTACIÓN DE EQUIPOS DE ILUMINACIÓN, MCA. CONDUMEX O VIAKON. INCLUYE: MATERIALES, CONSUMIBLES, MANO DE OBRA, ACARREOS, HERRAMIENTA Y LIMPIEZA DEL SITIO DE LOS TRABAJOS. | M | 241.83 |  |  |  |  | 207
213 | J | INSTALACIÓN ELÉCTRICA OFICINAS Y BAÑOS | [6 empty] | 208
214 | DOPI-188 | SUMINISTRO E INSTALACIÓN DE PANEL LED EMPOTRAR, LAMPARA LED DE 75 WATTS, MARCA CONSTRULITA O TECNOLITE, 120V/220V, CUERPO EXTRUIDO EN ALUMINIO OPALINO, 5000 K. INCLUYE: MATERIALES, CONSUMIBLES, MANO DE OBRA, ACARREOS, HERRAMIENTA Y LIMPIEZA DEL SITIO DE LOS TRABAJOS. | PZA | 7 |  |  |  |  | 209
215 | DOPI-189 | SUMINISTRO Y COLOCACIÓN DE LUMINARIA EMPOTRABLE LED TIPO PLAFON, MARCA PHILIPS O TECNOLITE, 17 WATTS , 127 VOLTS, 2700 K. INCLUYE: MATERIALES, CONSUMIBLES, MANO DE OBRA, ACARREOS, HERRAMIENTA Y LIMPIEZA DEL SITIO DE LOS TRABAJOS. | PZA | 17 |  |  |  |  | 210
216 | DOPI-190 | SUMINISTRO Y COLOCACIÓN DE INTERRUPTOR SENCILLO, 1 MODULO, MARCA BTICINO O ESTEVEZ,127 VOLTS, 10 AMPERES DE CAPACIDAD. INCLUYE: MATERIALES, CONSUMIBLES, MANO DE OBRA, ACARREOS, HERRAMIENTA Y LIMPIEZA DEL SITIO DE LOS TRABAJOS. | PZA | 15 |  |  |  |  | 211
217 | DOPI-191 | SUMINISTRO Y COLOCACIÓN DE TOMA DE CORRIENTE DUPLEX POLARIZADA Y ATERRIZADA 2P + T, MARCA BTICINO O ESTEVEZ,127 VOLTS, 15 AMPERES DE CAPACIDAD. INCLUYE: PLACA , MATERIALES, CONSUMIBLES, MANO DE OBRA, ACARREOS, HERRAMIENTA Y LIMPIEZA DEL SITIO DE LOS TRABAJOS. | PZA | 26 |  |  |  |  | 212
218 | DOPI-192 | SUMINISTRO Y COLOCACIÓN DE CENTRO DE CARGA QO, 6 POLOS USO DOMESTICO ZAPATAS PRINCIPALES CAPACIDAD MAXIMA 100 AMPERES, 1 FASE 3 HILOS, 120/240 VOLTS, 10 KA SIMETRICOS. PARA EMPOTRAR, MARCA SQ. INCLUYE: MATERIALES, CONSUMIBLES, MANO DE OBRA, ACARREOS, HERRAMIENTA Y LIMPIEZA DEL SITIO DE LOS TRABAJOS. | PZA | 1 |  |  |  |  | 213
219 | DOPI-193 | SUMINISTRO Y COLOCACIÓN DE INTERRUPTOR DE SEGURIDAD 2 X 30A, 120/240 VOLTS, NEMA 1 INTERIORES, PARA SOBREPONER, MARCA SQ. INCLUYE: CARTUCHOS FUSIBLES, MATERIALES, CONSUMIBLES, MANO DE OBRA, ACARREOS, HERRAMIENTA Y LIMPIEZA DEL SITIO DE LOS TRABAJOS. | PZA | 1 |  |  |  |  | 214
220 | DOPI-194 | SUMINISTRO Y COLOCACIÓN DE VARILLA PARA TIERRA COPER WELD DE 5/8" X 1.5 M. INCLUYE: CONECTOR DE COBRE , MATERIALES, CONSUMIBLES, MANO DE OBRA, ACARREOS, HERRAMIENTA Y LIMPIEZA DEL SITIO DE LOS TRABAJOS. | PZA | 2 |  |  |  |  | 215
221 | DOPI-195 | SUMINISTRO Y COLOCACIÓN DE CAJA CONDULET RECTANGULAR FSCC 13 MM. INCLUYE: MATERIALES, CONECTORES, FIJACIÓN, CONSUMIBLES, MANO DE OBRA, ACARREOS, HERRAMIENTA Y LIMPIEZA DEL SITIO DE LOS TRABAJOS. | PZA | 41 |  |  |  |  | 216
222 | DOPI-196 | SUMINISTRO Y COLOCACIÓN DE TUBERÍA CONDUIT PARED DELGADA DE 13 MM DE DIAMETRO, GALVANIZADO, SERVICIO LIGERO. INCLUYE: MATERIALES, CONSUMIBLES, MANO DE OBRA, CORTES, DOBLECES, FIJACIÓN, ACARREOS, HERRAMIENTA Y LIMPIEZA DEL SITIO DE LOS TRABAJOS. | M | 284.85 |  |  |  |  | 217
223 | DOPI-197 | SUMINISTRO Y COLOCACIÓN DE TUBERÍA CONDUIT PARED DELGADA DE 19 MM DE DIAMETRO, GALVANIZADO, SERVICIO LIGERO. INCLUYE: MATERIALES, CONSUMIBLES, MANO DE OBRA, CORTES, DOBLECES, FIJACIÓN, ACARREOS, HERRAMIENTA Y LIMPIEZA DEL SITIO DE LOS TRABAJOS. | M | 1.41 |  |  |  |  | 218
224 | DOPI-198 | SUMINISTRO Y COLOCACIÓN DE PLACA CON CHASIS, 1 MODULO, COLOR BLANCO, MARCA BTICINO, INCLUYE: MATERIALES, CONSUMIBLES, MANO DE OBRA, ACARREOS, HERRAMIENTA Y LIMPIEZA DEL SITIO DE LOS TRABAJOS. | PZA | 15 |  |  |  |  | 219
225 | DOPI-199 | SUMINISTRO Y COLOCACIÓN DE PLACA CON CHASIS, 2 MODULO, COLOR BLANCO, MARCA BTICINO, INCLUYE: MATERIALES, CONSUMIBLES, MANO DE OBRA, ACARREOS, HERRAMIENTA Y LIMPIEZA DEL SITIO DE LOS TRABAJOS. | PZA | 26 |  |  |  |  | 220
226 | DOPI-200 | SUMINISTRO Y COLOCACIÓN DE CAJA REGISTRO CONDULET PARA CONEXIONES, 4" X 4", PARA 13MM Y 19 MM. MATERIA VIRGEN. INCLUYE: MATERIALES, CONSUMIBLES, MANO DE OBRA, ACARREOS, HERRAMIENTA Y LIMPIEZA DEL SITIO DE LOS TRABAJOS. | PZA | 70 |  |  |  |  | 221
227 | DOPI-201 | SUMINISTRO Y COLOCACIÓN DE INTERRUPTOR TERMOMAGNETICO, MARCA BTICINO O SQ, 1 POLO, CAPACITAD 10 AMPERES. INCLUYE: MATERIALES, CONSUMIBLES, MANO DE OBRA, ACARREOS, HERRAMIENTA Y LIMPIEZA DEL SITIO DE LOS TRABAJOS. | PZA | 1 |  |  |  |  | 222
228 | DOPI-202 | SUMINISTRO Y COLOCACIÓN DE INTERRUPTOR TERMOMAGNETICO, MARCA BTICINO O SQ, 1 POLO, CAPACITAD 15 AMPERES. INCLUYE: MATERIALES, CONSUMIBLES, MANO DE OBRA, ACARREOS, HERRAMIENTA Y LIMPIEZA DEL SITIO DE LOS TRABAJOS. | PZA | 3 |  |  |  |  | 223
229 | DOPI-203 | SUMINISTRO Y COLOCACIÓN DE INTERRUPTOR TERMOMAGNETICO, MARCA BTICINO O SQ, 1 POLO, CAPACITAD 20 AMPERES. INCLUYE: MATERIALES, CONSUMIBLES, MANO DE OBRA, ACARREOS, HERRAMIENTA Y LIMPIEZA DEL SITIO DE LOS TRABAJOS. | PZA | 1 |  |  |  |  | 224
230 | DOPI-204 | SUMINISTRO Y COLOCACIÓN DE CABLE THW CAL. 10 PARA ALIMENTACIÓN DE HIDRONEUMÁTICO, MCA. CONDUMEX O SIMILAR EN CALIDAD. INCLUYE: MATERIALES, CONSUMIBLES, MANO DE OBRA, ACARREOS, HERRAMIENTA Y LIMPIEZA DEL SITIO DE LOS TRABAJOS. | M | 40.86 |  |  |  |  | 225
231 | DOPI-205 | SUMINISTRO Y COLOCACIÓN DE CABLE THW CAL. 12 PARA ALIMENTACIÓN DE CONTACTOS DE USO GENERAL, MCA. CONDUMEX O VIAKON. INCLUYE: MATERIALES, CONSUMIBLES, MANO DE OBRA, ACARREOS, HERRAMIENTA Y LIMPIEZA DEL SITIO DE LOS TRABAJOS. | M | 214.93 |  |  |  |  | 226
232 | DOPI-206 | SUMINISTRO Y COLOCACIÓN DE CABLE THW CAL. 14 PARA ALIMENTACIÓN DE EQUIPOS DE ILUMINACIÓN, MCA. CONDUMEX O VIAKON. INCLUYE: MATERIALES, CONSUMIBLES, MANO DE OBRA, ACARREOS, HERRAMIENTA Y LIMPIEZA DEL SITIO DE LOS TRABAJOS. | M | 173.51 |  |  |  |  | 227
233 | DOPI-207 | SUMINISTRO E INSTALACIÓN DE MUFA PARA INTEMPERIE DE Ø32 MM (1 1/4"). INCLUYE: ABRAZADERA, FIJACIÓN, ACARREOS, MATERIALES, MANO DE OBRA Y CONSUMIBLES. | PZA | 1 |  |  |  |  | 228
234 | DOPI-208 | SUMINISTRO Y COLOCACIÓN DE BASE ENCHUFE DE 4 TERMINALES PARA MEDIDOR, DE 100A. INCLUYE: TUBO CONDUIT DE FIERRO GALVANIZADO, PARED GRUESA DE Ø32 MM (1 1/4") DE 3 M DE LONGITUD, TUBO CONDUIT DE FIERRO GALVANIZADO, PARED DELGADA DE Ø13 MM (1/2") DE 1.6M DE LONGITUD, 2 CONECTORES PARA TUBO CONDUIT DE Ø32 MM (1 1/4"), REDUCCIÓN BUSHING DE 32 MM A 13MM, CONECTOR PARA TUBO CONDUIT DE Ø13MM (1/2"), FIJACIÓN, MATERIALES, CONSUMIBLES, MANO DE OBRA, ACARREOS Y LIMPIEZA DEL SITIO DE LOS TRABAJOS. | PZA | 1 |  |  |  |  | 229
235 | DOPI-209 | SUMINISTRO E INSTALACIÓN DE CABLE DE COBRE THW CAL 8 AWG. INCLUYE: MATERIALES, MANO DE OBRA, ACARREOS Y LIMPIEZA DEL SITIO DE LOS TRABAJOS. | M | 8 |  |  |  |  | 230
236 | [8 empty] | 231
237 |  |  |  |  | 45.89 |  |  |  | 232
238 | [8 empty] | 233
239 | [8 empty] | 234
240 | [8 empty] | 235
241 | K | ALCANTARILLADO SANITARIO | [6 empty] | 236
242 |  | TRAZO Y NIVELACIÓN PARA LÍNEAS, INCLUYE: EQUIPO DE TOPOGRAFÍA, MATERIALES PARA SEÑALAMIENTO, MANO DE OBRA, EQUIPO Y HERRAMIENTA. | M2 | [5 empty] | 237
243 | DOPI-210 | EXCAVACIÓN POR MEDIOS MANUALES EN MATERIAL TIPO II, DE 0.00 A -2.00 M DE PROFUNDIDAD, INCLUYE: AFINE DE PLANTILLA Y TALUDES, ACARREO DEL MATERIAL A BANCO DE OBRA PARA SU POSTERIOR RETIRO, MANO DE OBRA, EQUIPO Y HERRAMIENTA. (MEDIDO EN TERRENO NATURAL POR SECCIÓN). | M3 | 12.4 | 50.66 |  |  |  | 238
244 | DOPI-211 | REGISTRO SANITARIO FORJADO DE 0.60 M X 0.60 M Y HASTA 1.00 M DE PROFUNDIDAD, MEDIDAS INTERIORES, MUROS CON BLOCK 11 X 14 X 28 CM COLOCADO A SOGA, JUNTEADO CON MORTERO CEMENTO ARENA 1:3, CONTRAMARCO DE ÁNGULO DE 1 1/2" X 1/4" DE ESPESOR, TAPA DE CONCRETO POLIMERICO DE 50 CM X 50 CM CON SUPERFICIE ANTIDERRAPANTE COLOR GRIS, LOGOTIPO DE ZAPOPAN Y JALADERA TIPO PERNO, LOSA DE PISO DE 8 CM DE CONCRETO F´C= 200 KG/CM2 HECHO EN OBRA ARMADO CON MALLA ELECTROSOLDADA Y APLANADO INTERIOR DE 1.50 CM CON MORTERO CEMENTO ARENA 1:4 CON IMPERMEABILIZANTE INTEGRAL A RAZÓN DE 0.20 KG/M2, INCLUYE: HERRAMIENTA, CIMBRA, DESCIMBRA, MATERIALES, EQUIPO Y MANO DE OBRA. | PZA | 1 |  |  |  |  | 239
245 | DOPI-212 | SUMINISTRO E INSTALACIÓN DE TUBERÍA DE P.V.C. PARA ALCANTARILLADO DIÁMETRO DE 6" SERIE 20, INCLUYE: MATERIALES NECESARIOS, EQUIPO, MANO DE OBRA Y PRUEBA HIDROSTÁTICA. | M | 8.48 |  |  |  |  | 240
246 | DOPI-213 | SUMINISTRO E INSTALACIÓN DE CODO PVC DE 45°X 6" HIDRÁULICO, SERIE 20, INCLUYE: MANO DE OBRA, EQUIPO Y HERRAMIENTA. | PZA | 1 |  |  |  |  | 241
247 | DOPI-214 | SUMINISTRO E INSTALACIÓN DE SILLETA PVC DE 10"X 6" SANITARIO, INCLUYE: MANO DE OBRA, EQUIPO Y HERRAMIENTA. | PZA | 1 |  |  |  |  | 242
248 | DOPI-215 | SUMINISTRO E INSTALACIÓN DE MANGA DE EMPOTRAMIENTO DE P.V.C. DE 6" DE DIÁMETRO SERIE 20, INCLUYE: MATERIAL, ACARREOS, MANO DE OBRA Y HERRAMIENTA. | PZA | 1 |  |  |  |  | 243
249 | DOPI-216 | CAMA DE ARENA DE RÍO CRIBADA PARA APOYO DE TUBERÍAS, INCLUYE: MATERIALES, ACARREOS, MANO DE OBRA, EQUIPO Y HERRAMIENTA. | M3 | 2.32 |  |  |  |  | 244
250 | DOPI-217 | RELLENO EN CEPAS O MESETAS CON MATERIAL PRODUCTO DE LA EXCAVACIÓN, COMPACTADO CON EQUIPO DE IMPACTO AL 95% ± 2 DE SU P.V.S.M., PRUEBA AASHTO ESTANDAR, CBR DEL 5% MÍNIMO, EN CAPAS NO MAYORES DE 20 CM, INCLUYE: INCORPORACIÓN DE AGUA NECESARIA, ACARREOS, MANO DE OBRA, EQUIPO Y HERRAMIENTA. | M3 | 7.41 |  |  |  |  | 245
251 | DOPI-218 | RELLENO EN CEPAS O MESETAS CON MATERIAL DE BANCO (TEPETATE), COMPACTADO CON EQUIPO DE IMPACTO AL 95% ± 2 DE SU P.V.S.M., PRUEBA AASHTO ESTÁNDAR, CBR DEL 5% MÍNIMO, EN CAPAS NO MAYORES DE 20 CM, INCLUYE: INCORPORACIÓN DE AGUA NECESARIA, MANO DE OBRA, EQUIPO Y HERRAMIENTA, MEDIDO EN TERRENO NATURAL POR SECCIÓN SEGÚN PROYECTOS. | M3 | 2.67 |  |  |  |  | 246
252 |  | CARGA MECÁNICA Y ACARREO EN CAMIÓN 1 ER. KILOMETRO, DE MATERIAL PRODUCTO DE EXCAVACIÓN, DEMOLICIÓN Y/O ESCOMBROS, INCLUYE: REGALÍAS AL BANCO DE TIRO, MANO DE OBRA, EQUIPO Y HERRAMIENTA. | M3 | [5 empty] | 247
253 |  | ACARREO EN CAMIÓN KILÓMETROS SUBSECUENTES DE MATERIAL PRODUCTO DE EXCAVACIÓN, DEMOLICIÓN Y/O ESCOMBROS A TIRADERO AUTORIZADO POR SUPERVISIÓN, INCLUYE: MANO DE OBRA, EQUIPO Y HERRAMIENTA. | M3-KM | [5 empty] | 248
254 | DOPI-219 | SALIDA SANITARIA A MUEBLE, CONSISTENTE EN TUBERÍA Y CONEXIONES DE PVC DE 2" Y 4" DE DIÁMETRO, INCLUYE: DESPERDICIO DE TUBERÍA, LÍNEA DE VENTILACIÓN (DESFOGUE), COPLES, CODOS, TEES, YEES, REDUCCIONES, REGISTRO SANITARIO, MATERIALES MENORES, FLETES Y ACARREO DE LOS MATERIALES AL SITIO DE SU INSTALACIÓN Y PRUEBAS. | SAL | 20 |  |  |  |  | 249
255 | DOPI-220 | SUMINISTRO E INSTALACIÓN DE TUBERÍA DE P.V.C. PARA ALCANTARILLADO DIÁMETRO DE 2" SERIE 25, INCLUYE: MATERIALES, EQUIPO, MANO DE OBRA Y PRUEBA HIDROSTÁTICA. | M | 34.82 |  |  |  |  | 250
256 | DOPI-221 | SUMINISTRO E INSTALACIÓN DE TUBERÍA DE P.V.C. PARA ALCANTARILLADO DIÁMETRO DE 4" SERIE 25, INCLUYE: MATERIALES, EQUIPO, MANO DE OBRA Y PRUEBA HIDROSTÁTICA. | M | 16 |  |  |  |  | 251
257 | DOPI-222 | SUMINISTRO E INSTALACIÓN DE VÁLVULA DE ADMISIÓN DE AIRE DE 2" MARCA STUDOR O SIMILAR EN CALIDAD, CON CAJA DE EMPOTRAR Y TAPA CON REJILLA, INCLUYE: HERRAMIENTA, MATERIALES DE FIJACIÓN Y MANO DE OBRA. | PZA | 11 |  |  |  |  | 252
258 | DOPI-223 | SUMINISTRO E INSTALACIÓN DE COLADERA DE UNA BOCA DE REJILLA REDONDA, CUERPO DE HIERRO FUNDIDO RECUBIERTO DE PINTURA ANTICORROSIVA, CONTRA DE LATÓN, REJILLA DE ACERO INOXIDABLE, CESPOL INTEGRADO Y PLATO DE DOBLE DRENAJE, MODELO H-282 MARCA HELVEX O CALIDAD SIMILAR, INCLUYE: HERRAMIENTA, CONEXÓN ROSCADA, MATERIALES, MANO DE OBRA, ACARREOS Y LIMPIEZA DEL SITIO DE LOS TRABAJOS. | PZA | 8 |  |  |  |  | 253
259 | L | INSTALACIÓN HIDRÁULICA | [6 empty] | 254
260 | DOPI-224 | SUMINISTRO Y COLOCACIÓN DE BOMBA HIDRONEUMÁTICA HYDRO-MAC DE 1 HP, 170 LITROS, CON TANQUE VERTICAL, MOD. EAJ100-170VE, MARCA EVANS O SIMILAR EN CALIDAD, FUNCIONAMIENTO Y CONSUMO ELÉCTRICO. VELOCIDAD 3,450 RPM, TENSIÓN / FRECUENCIA 127 V / 60 HZ, CONSUMO 11 A, CON BOMBA TIPO "JET" RESISTENTE A LA CORROSIÓN Y SILENCIOSO, CON SISTEMA DE PARO AUTOMÁTICO, MANÓMETRO PARA HIDRONEUMÁTICO, MANGUERA PARA HIDRONEUMÁTICOS DE 150 Y 200 L, INCLUYE: HERRAMIENTA, ACARREOS, ELEMENTOS DE FIJACIÓN, CONEXIONES, AJUSTES, PRUEBAS, MATERIALES, EQUIPO Y MANO DE OBRA. | PZA | 1 |  |  |  |  | 255
261 |  | TRAZO Y NIVELACIÓN PARA LÍNEAS, INCLUYE: EQUIPO DE TOPOGRAFÍA, MATERIALES PARA SEÑALAMIENTO, MANO DE OBRA, EQUIPO Y HERRAMIENTA. | M | [5 empty] | 256
262 | DOPI-225 | EXCAVACIÓN POR CUALQUIER MEDIO EN MATERIAL TIPO II, DE 0.00 A -4.00 M DE PROFUNDIDAD, INCLUYE: AFINE DE PLANTILLA Y TALUDES, ADEMES, ACARREO DEL MATERIAL A BANCO DE OBRA PARA SU POSTERIOR RETIRO, MANO DE OBRA, EQUIPO Y HERRAMIENTA. (MEDIDO EN TERRENO NATURAL POR SECCIÓN). | M3 | 94.99 |  |  |  |  | 257
263 | DOPI-226 | SALIDA HIDRÁULICA DE AGUA FRÍA Y/O CALIENTE, PARA ALIMENTACIÓN A MUEBLE SANITARIO, CONSISTENTE EN TUBERÍA Y CONEXIONES DE CPVC DE 1/2" A 2" DE DIÁMETRO, INCLUYE: TRAZO, RANURAS, CÁMARAS CONTRA GOLPE DE ARIETE, CONEXIONES, (COPLES, CODOS, TAPONES, TEES, YEES, REDUCCIONES, ETC), VÁLVULAS, TUERCAS UNIÓN EN CUADROS DE VÁLVULAS, MATERIALES MENORES Y DE CONSUMO, PEGAMENTOS, ELEMENTOS DE FIJACIÓN, DESPERDICIOS, HERRAMIENTAS, LIMPIEZA, MANO DE OBRA, PRUEBAS HIDROSTÁTICAS, FLETES Y ACARREO DE LOS MATERIALES AL SITIO DE SU INSTALACIÓN. | SAL | 15 |  |  |  |  | 258
264 | DOPI-227 | SUMINISTRO Y TENDIDO DE TUBERÍA DE CPVC DE 1/2" DE DIÁMETRO, INCLUYE: HERRAMIENTA, COPLES, DESPERDICIOS, MATERIALES MENORES Y DE CONSUMO, ACARREOS, PRUEBAS Y MANO DE OBRA. | M | 12.4 |  |  |  |  | 259
265 |  | SUMINISTRO Y TENDIDO DE TUBERÍA DE CPVC DE 3/4" DE DIÁMETRO, INCLUYE: HERRAMIENTA, COPLES, CORTES, DESPERDICIOS, MATERIALES MENORES Y DE CONSUMO, ACARREOS, PRUEBAS, EQUIPO Y MANO DE OBRA. | M | [5 empty] | 260
266 | DOPI-228 | SUMINISTRO Y TENDIDO DE TUBERÍA DE CPVC DE 1" DE DIÁMETRO, INCLUYE: HERRAMIENTA, COPLES, CORTES, DESPERDICIOS, MATERIALES MENORES Y DE CONSUMO, ACARREOS, PRUEBAS, EQUIPO Y MANO DE OBRA. | M | 2.85 |  |  |  |  | 261
267 | DOPI-229 | SUMINISTRO Y TENDIDO DE TUBERÍA DE CPVC DE 1 1/4" DE DIÁMETRO, INCLUYE: HERRAMIENTA, COPLES, CORTES, DESPERDICIOS, MATERIALES MENORES Y DE CONSUMO, ACARREOS, PRUEBAS, EQUIPO Y MANO DE OBRA. | M | 25.11 |  |  |  |  | 262
268 | DOPI-230 | RELLENO EN CEPAS O MESETAS CON MATERIAL DE BANCO (TEPETATE), COMPACTADO CON EQUIPO DE IMPACTO AL 95% ± 2 DE SU P.V.S.M., PRUEBA AASHTO ESTÁNDAR, CBR DEL 5% MÍNIMO, EN CAPAS NO MAYORES DE 20 CM, INCLUYE: INCORPORACIÓN DE AGUA NECESARIA, MANO DE OBRA, EQUIPO Y HERRAMIENTA, MEDIDO EN TERRENO NATURAL POR SECCIÓN SEGÚN PROYECTOS. | M3 | 5.16 |  |  |  |  | 263
269 |  | COLADERA H-282, INCLUYE: HERRAMIENTA, COLOCACIÓN Y MANO DE OBRA. | PZA | [5 empty] | 264
270 | DOPI-231 | SUMINISTRO Y COLOCACIÓN DE BOTE DE BASURA FABRICADO EN PLÁSTICO LIGERO QUE NO SE ABOLLA NI SE ASTILLA, CON REBORDE ENROLLADO PARA SOSTENER BOLSAS, COLOR NEGRO, DE 7 GALONES, DIMENSIONES DE 35.6 X 25.4 X 38.1 CM, MARCA RUBBERMAID, MOD. S-9970BL O CALIDAD SIMILAR. INCLUYE: ACARREOS, EQUIPO Y HERRAMIENTA. | PZA | 5 |  |  |  |  | 265
271 | DOPI-232 | SUMINISTRO Y COLOCACIÓN DE LLAVE DE CHORRO, DE 13 MM FABRICADA EN LATÓN MODELO 18NC.13 URREA O SIMILAR, INCLUYE: HERRAMIENTA, COLOCACIÓN Y MANO DE OBRA. | PZA | 4 |  |  |  |  | 266
272 | DOPI-233 | SUMINISTRO E INSTALACIÓN DE LLAVE ANGULAR DE 13 MM FABRICADA EN LATÓN, ROSCA DE SALIDA MACHO. VASTAGO ASCENDENTE, ROSCA DE ENTRADA HEMBRA. ACABADO CROMO. MODELO 405BSC, MARCA URREA O SIMILAR EN CALIDAD. INCLUYE: HERRAMIENTA, CINTA TEFLÓN, COLOCACIÓN Y MANO DE OBRA. | PZA | 6 |  |  |  |  | 267
273 | DOPI-234 | SUMINISTRO Y COLOCACIÓN DE MANGUERA COFLEX PARA LAVABO 13 MM -13 MM X 40 CM INCLUYE: HERRAMIENTA, COLOCACIÓN Y MANO DE OBRA. | PZA | 6 |  |  |  |  | 268
274 | DOPI-235 | SUMINISTRO E INSTALACIÓN DE FILTRO DE AGUA JUMBO, FASE 1 ROTOPLAS, INCLUYE: HERRAMIENTA, CARTUCHO, COLOCACIÓN Y MANO DE OBRA. | PZA | 1 |  |  |  |  | 269
275 | DOPI-236 | SUMINISTRO E INSTALACIÓN DE CISTERNA PREFABRICADA DE 10,000 L EN POLIETILENO DE ALTA DENSIDAD 100% VIRGEN GRADO ALIMENTICIO, CON CAPA ANTIBACTERIAL. MARCA ROTOPLAS O CALIDAD SIMILAR. INCLUYE: TUBO DE SUCCIÓN, VÁLVULA DE PÍE, TAPA CON CIERRE DE SUJECIÓN, VÁLVULA DE FLOTADOR, LLAVE DE PASO, INTERCONEXIÓN ENTRE CISTERNAS; TUBERÍA, ACCESORIOS, PIEZAS ESPECIALES Y VÁLVULAS DE CONEXIÓN AL EQUIPO DE BOMBEO; DUCTO DE VENTILACIÓN DE 25 MM EN CPVC DE LA CÁMARA DE CISTERNAS AL CUARTO DE MAQUINAS, CONSUMIBLES, MATERIALES, MANO DE OBRA, ACARREOS, PRUEBA HIDROSTÁTICA DE TUBERÍAS Y CONEXIONES Y LIMPIEZA DEL SITIO DE LOS TRABAJOS. | PZA | 2 |  |  |  |  | 270
276 | DOPI-237 | SUMINISTRO Y COLOCACIÓN DE MORTERO FLUIDO PREMEZCLADO PARA RELLENO, CON LÍMITE DE RESISTENCIA A LA COMPRESIÓN DE 85 KG/CM2. INCLUYE: ACARREOS, MATERIALES, EQUIPO, HERRAMIENTA, MANO DE OBRA Y LIMPIEZA DEL SITIO DE LOS TRABAJOS. | M3 | 8.08 |  |  |  |  | 271
277 | DOPI-238 | ELABORACIÓN DE PLANTILLA DE 12 CM DE ESPESOR DE CONCRETO SIMPLE DE F´C=150 KG/CM2, INCLUYE: PREPARACIÓN DE LA SUPERFICIE, NIVELACIÓN, MAESTREADO, COLADO, VIBRADO, CURADO, CIMBRA, DESCIMBRA, MANO DE OBRA, EQUIPO Y HERRAMIENTA. | M2 | 23.64 |  |  |  |  | 272
278 | DOPI-239 | ELABORACIÓN DE LOSA DE CONCRETO F'C=200KG/CM2 DE 12 CM DE ESPESOR, ARMADA CON VARILLAS DEL #4 A CADA 15 CM EN AMBOS SENTIDOS, LECHO INFERIOR. INCLUYE: CIMBRA, DESCIMBRA, COLADO, CURADO, VIBRADO, MATERIALES, DESPERDICIOS, EQUIPO, MANO DE OBRA, HERRAMIENTA Y LIMPIEZA DEL SITIO DE LOS TRABAJOS. | M3 | 2.6 |  |  |  |  | 273
279 | DOPI-240 | ELABORACIÓN DE DALA DE CONCRETO F'C=200KG/CM2 R.N. ARMADA CON 8 VARILLAS DEL #4 Y ESTRIBOS DE 1/4" A CADA 12 CM. INCLUYE: CIMBRA, DESCIMBRA, COLADO, CURADO, VIBRADO, MATERIALES, DESPERDICIOS, EQUIPO, MANO DE OBRA, HERRAMIENTA Y LIMPIEZA DEL SITIO DE LOS TRABAJOS. | M3 | 5.1 |  |  |  |  | 274
280 | DOPI-241 | ELABORACIÓN DE MURO TIPO TEZON CON BLOCK DE JALCRETO 11 X 14 X 28 CM ASENTADO CON MORTERO CEMENTO-ARENA 1:3, ACABADO COMÚN, ALINEADO Y NIVELADO CON HILO Y PLOMO CADA 5 HILADAS. INCLUYE: MATERIALES, MANO DE OBRA, EQUIPO Y HERRAMIENTA. | M2 | 53.31 |  |  |  |  | 275
281 | DOPI-242 | ELABORACIÓN DE CASTILLO DE CONCRETO F'C=200KG/CM2 R.N. ARMADO CON 8 VARILLAS DEL #4 Y ESTRIBOS DE 1/4" A CADA 12 CM. INCLUYE: CIMBRA, DESCIMBRA, COLADO, CURADO, VIBRADO, MATERIALES, DESPERDICIOS, EQUIPO, MANO DE OBRA, HERRAMIENTA Y LIMPIEZA DEL SITIO DE LOS TRABAJOS. | M3 | 1.28 |  |  |  |  | 276
282 | DOPI-243 | SUMINISTRO E INSTALACIÓN DE TAPA Y MARCO FABRICADOS EN POLIETILENO PARA CISTERNA CON DIMENSIONES DE 50 X 50 CM, MOD. 800-02 MARCA CAP MÉXICO O SIMILAR EN CALIDAD. INCLUYE: ACARREOS, MATERIALES, FIJACIÓN, MANO DE OBRA, CONSUMIBLES, NIVELACIÓN Y LIMPIEZA DEL SITIO DE LOS TRABAJOS. | PZA | 2 |  |  |  |  | 277
283 | DOPI-244 | SUMINISTRO E INSTALACIÓN DE VALVULA DE ESFERA DE 32 MM Ø (1 1/4") DE CPVC PARA CEMENTAR. INCLUYE: ACARREOS, MATERIALES, FIJACIÓN, MANO DE OBRA, CONSUMIBLES Y LIMPIEZA DEL SITIO DE LOS TRABAJOS. | PZA | 1 |  |  |  |  | 278
284 | DOPI-245 | SUMINISTRO E INSTALACIÓN DE ABRAZADERA DE BRONCE DE 4" X 1/2", INCLUYE: MATERIAL, MANO DE OBRA, EQUIPO Y HERRAMIENTA. | PZA | 1 |  |  |  |  | 279
285 | DOPI-246 | SUMINISTRO E INSTALACIÓN DE VÁLVULA DE COMPUERTA ROSCADA DE 1/2", INCLUYE: MANO DE OBRA, EQUIPO Y HERRAMIENTA. | PZA | 1 |  |  |  |  | 280
286 | DOPI-247 | SUMINISTRO E INSTALACIÓN DE LLAVE DE INSERCIÓN DE BRONCE DE 1/2", INCLUYE: MATERIAL, MANO DE OBRA, EQUIPO Y HERRAMIENTA. | PZA | 1 |  |  |  |  | 281
287 | DOPI-248 | SUMINISTRO E INSTALACIÓN DE INSERTOR DE BRONCE DE 1/2", INCLUYE: MATERIAL, MANO DE OBRA, EQUIPO Y HERRAMIENTA. | PZA | 1 |  |  |  |  | 282
288 | DOPI-249 | SUMINISTRO E INSTALACIÓN DE TUBO DE P.A.D. RD-9 DE 13MM (1/2") DE DIÁMETRO PARA TOMA DOMICILIARIA, INCLUYE: MATERIAL, MANO DE OBRA, EQUIPO Y HERRAMIENTA. | M | 2.89 |  |  |  |  | 283
289 | DOPI-250 | SUMINISTRO E INSTALACIÓN DE ADAPTADOR DE BRONCE DE 1/2", INCLUYE: MATERIAL, MANO DE OBRA, EQUIPO Y HERRAMIENTA. | PZA | 1 |  |  |  |  | 284
290 | DOPI-251 | SUMINISTRO E INSTALACIÓN DE TAPÓN MACHO GALVANIZADO DE 1/2", INCLUYE: MATERIAL, MANO DE OBRA, EQUIPO Y HERRAMIENTA. | PZA | 1 |  |  |  |  | 285
291 | DOPI-252 | SUMINISTRO E INSTALACIÓN DE CONECTOR DE BRONCE 1/2", INCLUYE: MANO DE OBRA, EQUIPO Y HERRAMIENTA. | PZA | 1 |  |  |  |  | 286
292 | DOPI-253 | CUADRO DE MEDICIÓN PARA AGUA POTABLE EN TOMA DOMICILIARIA, INCLUYE: HERRAMIENTA, CODO DE BRONCE CON ENTRADA A POLIETILENO Y SALIDA A FIERRO GALVANIZADO CON SISTEMA A PRESIÓN DE 1/2", NIPLE GALVANIZADO DE 1/2" (0.50 M PROMEDIO), LLAVE DE PASO DE 1/2", NIPLE GALVANIZADO DE 1/2" (0.05 M PROMEDIO), TEE DE ACERO GALVANIZADO DE 1/2", VÁLVULA ELIMINADORA DE AIRE DE 1/2", TEE DE ACERO GALVANIZADO DE 1/2", TAPÓN MACHO GALVANIZADO DE 1/2", NIPLE GALVANIZADO DE 1/2" (0.05 M PROMEDIO), CODO DE 90° GALVANIZADO DE 1/2", VÁLVULA DE COMPUERTA DE 1/2", NIPLE GALVANIZADO DE 1/2" (0.40 M PROMEDIO), CONEXIONES, CORTES, NIVELACIÓN, MATERIALES, EQUIPO Y MANO DE OBRA. | PZA | 1 |  |  |  |  | 287
293 | [8 empty] | 288
294 | M | ALCANTARILLADO PLUVIAL | [6 empty] | 289
295 | DOPI-254 | EXCAVACIÓN POR MEDIOS MECÁNICOS EN MATERIAL TIPO II, DE 0.00 A -2.00 M DE PROFUNDIDAD, INCLUYE: AFINE DE PLANTILLA Y TALUDES, ACARREO DEL MATERIAL A BANCO DE OBRA PARA SU POSTERIOR RETIRO, MANO DE OBRA, EQUIPO Y HERRAMIENTA. (MEDIDO EN TERRENO NATURAL POR SECCIÓN). | M3 | 5.75 |  |  |  |  | 290
296 | DOPI-255 | RELLENO EN CEPAS O MESETAS CON MATERIAL PRODUCTO DE LA EXCAVACIÓN, COMPACTADO CON EQUIPO DE IMPACTO AL 95% ± 2 DE SU P.V.S.M., PRUEBA AASHTO ESTANDAR, CBR DEL 5% MÍNIMO, EN CAPAS NO MAYORES DE 20 CM, INCLUYE: INCORPORACIÓN DE AGUA NECESARIA, ACARREOS, MANO DE OBRA, EQUIPO Y HERRAMIENTA. | M3 | 3.07 |  |  |  |  | 291
297 | DOPI-256 | PLANTILLA DE 5 CM DE ESPESOR DE CONCRETO HECHO EN OBRA DE F´C=100 KG/CM2, INCLUYE: PREPARACIÓN DE LA SUPERFICIE, NIVELACIÓN, MAESTREADO, COLADO, MANO DE OBRA, EQUIPO Y HERRAMIENTA. | M2 | 4.45 |  |  |  |  | 292
298 | DOPI-257 | ELABORACIÓN DE CANALETA COLADA IN SITU EN CONCRETO F´c=150 K/cm², ADICIONADA CON FIBRA DE POLIPROPILENO, PROPORCIÓN 140 gr/m3/ DE CONCRETO. INCLUYE: COLADO, CIMBRADO, CURADO, DESCIMBRADO, VIBRADO, HERRAMIENTA, MANO DE OBRA, MATERIALES Y LIMPIEZA DEL SITIO DE LOS TRABAJOS | M3 | 1.31 |  |  |  |  | 293
299 | DOPI-258 | SUMINISTRO Y COLOCACIÓN DE REJILLA TIPO IRVING GALVANIZADA IS-05 de 1" x 3/16", INCLUYE: HERRAMIENTA, MATERIALES, ACARREOS, RECORTES, SOLDADURAS, DESPERDICIOS, EQUIPO Y MANO DE OBRA. | KG | 62.22 |  |  |  |  | 294
300 | DOPI-259 | SUMINISTRO Y COLOCACIÓN DE CONTRA MARCO A BASE DE ÁNGULO DE 1 1/4" X 1/8" CON ANCLAS DEL MISMO ÁNGULO A CADA 60 CM O MÍNIMO DOS POR LADO, ABIERTAS EN PATA DE GALLO EN UN EXTREMO, PARA RECIBIR REJILLA TIPO IRVING, AHOGADO EN CONCRETO DE LA CANALETA. INCLUYE: HERRAMIENTA, MATERIALES, ACARREOS, RECORTES, SOLDADURAS, DESPERDICIOS, PRIMARIO ANTICORROSIVO, Y DOS MANOS DE ESMALTE COLOR NEGRO, EQUIPO, MANO DE OBRA Y LIMPIEZA DEL SITIO DE LOS TRABAJOS. | KG | 29.4 |  |  |  |  | 295
301 | DOPI-260 | SUMINISTRO E INSTALACIÓN DE TUBERÍA DE P.V.C. PARA ALCANTARILLADO DIÁMETRO DE 8" SERIE 20, INCLUYE: MATERIALES NECESARIOS, EQUIPO, MANO DE OBRA Y PRUEBA HIDROSTÁTICA. | M | 7.5 |  |  |  |  | 296
302 | DOPI-261 | SUMINISTRO Y COLOCACIÓN DE POZO DE ABSORCIÓN DE 8.00 M DE PROFUNDIDAD X 1.40 M DE DIÁMETRO, EN MATERIAL TIPO II ESTABLE, INCLUYE: EXCAVACIÓN, HERRAMIENTA, TUBERÍA PREFABRICADA A BASE DE CONCRETO ARMADO DE 96 CM DE DIÁMETRO EXTERIOR Y 80 CM DE DIÁMETRO INTERIOR, CON 130 ORIFICIOS DE 1 1/4" EN TUBERÍA FILTRANTE, ESCALONES DE ACERO EN TUBERÍA, BROCAL CON TAPA DE PLÁSTICO DE ALTA DENSIDAD, LOSA CONICA DE CONCRETO ARMADO DE 96 CM DE DIÁMETRO EXTERIOR Y 10 CM DE ESPESOR, BASE DE CONCRETO ARMADO DE 96 CM DE DIÁMETRO EXTERIOR Y 10 CM DE ESPESOR, TELA GEOTEXTIL EN ADEME Y PERFORACIÓN , FILTRO DE GRAVA DE 3/4" LATERAL EN ÁREA FILTRANTE, DEMOLICIONES, REPOSICIÓN DE MATERIAL, ARMADO CON VARILLA DE 1/2" EN DIAMANTE, TRAZO Y NIVELACIÓN, RELLENO EN ÁREA NO FILTRANTE, RETIRO DE MATERIAL PRODUCTO DE LA EXCAVACIÓN, EQUIPO, MANO DE OBRA Y LIMPIEZA DEL SITIO DE LOS TRABAJOS. | PZA | 1 |  |  |  |  | 297
303 | N | SISTEMA DE RIEGO | [6 empty] | 298
304 | DOPI-262 | EXCAVACIÓN POR MEDIOS MANUALES EN MATERIAL TIPO II, DE 0.00 A -2.00 M DE PROFUNDIDAD, INCLUYE: AFINE DE PLANTILLA Y TALUDES, ACARREO DEL MATERIAL A BANCO DE OBRA PARA SU POSTERIOR RETIRO, MANO DE OBRA, EQUIPO Y HERRAMIENTA. (MEDIDO EN TERRENO NATURAL POR SECCIÓN). | M3 | 13 |  |  |  |  | 299
305 | DOPI-263 | SUMINISTRO Y TENDIDO DE TUBERÍA DE CPVC DE 1" DE DIÁMETRO, INCLUYE: HERRAMIENTA, COPLES, CORTES, DESPERDICIOS, MATERIALES MENORES Y DE CONSUMO, ACARREOS, PRUEBAS, EQUIPO Y MANO DE OBRA. | M | 50.71 |  |  |  |  | 300
306 | DOPI-264 | SUMINISTRO Y TENDIDO DE TUBERÍA DE CPVC DE 3/4" DE DIÁMETRO, INCLUYE: HERRAMIENTA, COPLES, CORTES, DESPERDICIOS, MATERIALES MENORES Y DE CONSUMO, ACARREOS, PRUEBAS, EQUIPO Y MANO DE OBRA. | M | 5.12 |  |  |  |  | 301
307 | DOPI-265 | RELLENO EN CEPAS O MESETAS CON MATERIAL PRODUCTO DE LA EXCAVACIÓN, COMPACTADO CON EQUIPO DE IMPACTO AL 95% ± 2 DE SU P.V.S.M., PRUEBA AASHTO ESTANDAR, CBR DEL 5% MÍNIMO, EN CAPAS NO MAYORES DE 20 CM, INCLUYE: INCORPORACIÓN DE AGUA NECESARIA, ACARREOS, MANO DE OBRA, EQUIPO Y HERRAMIENTA. | M3 | 13 |  |  |  |  | 302
308 | DOPI-266 | ELABORACIÓN DE ATRAQUES DE CONCRETO SIMPLE F'C=150KG/CM2 DE 15x15x15 CM CUIDANDO NO AHOGAR LA TUBERÍA O PIEZA ESPECIAL. INCLUYE: MATERIALES, MANO DE OBRA, ACARREOS, HERRAMIENTA Y EQUIPO. | PZA | 17 |  |  |  |  | 303
309 | DOPI-267 | SALIDA HIDRÁULICA DE AGUA FRÍA PARA RIEGO, CONSISTENTE EN TUBERÍA Y CONEXIONES DE CPVC DE 1" A 3/4" DE DIÁMETRO, INCLUYE: TRAZO, RANURAS, CÁMARAS CONTRA GOLPE DE ARIETE, 2 TEE, REDUCCIÓN DE 1" X 3/4", CONEXIÓN ROSCADA DE CPVC, TUBO DE FIERRO GALVANIZADO DE 3/4" DE 50 CM, VÁLVULA DE ESFERA ROSCABLE, NIPLE DE FIERRO GALVANIZADO DE 3/4 X 4" CONECTOR RÁPIDO PARA MANGUERA EN BRONCE, MATERIALES MENORES Y DE CONSUMO, PEGAMENTOS, ELEMENTOS DE FIJACIÓN, DESPERDICIOS, HERRAMIENTAS, LIMPIEZA, MANO DE OBRA, PRUEBAS HIDROSTÁTICAS, FLETES Y ACARREO DE LOS MATERIALES AL SITIO DE SU INSTALACIÓN. | SAL | 5 |  |  |  |  | 304
310 | DOPI-268 | SUMINISTRO E INSTALACIÓN DE VÁLVULA DE ESFERA DE CPVC, DE 25MM (1") DE DIÁMETRO, INCLUYE: MANO DE OBRA, EQUIPO Y HERRAMIENTA. | PZA | 1 |  |  |  |  | 305
311 | DOPI-269 | SUMINISTRO E INSTALACIÓN DE CAJA REGISTRO PARA VALVULAS, CIRCULAR DE 15.24 cm (6") PREFABRICADO MARCA RAIN BIRD O DE CALIDAD SIMILAR, INCLUYE: MANO DE OBRA, EQUIPO Y HERRAMIENTA. | PZA | 1 |  |  |  |  | 306
312 | DOPI-270 | SUMINISTRO DE MANGUERA PARA USO RUDO DE 19 MM (3/4") Y 30 M DE LONGITUD, MOD. MAN-30X/4XX MARCA TRUPER O CALIDAD SIMILAR | PZA | 2 |  |  |  |  | 307
313 | O | REFORESTACIÓN Y JARDINERÍA | [6 empty] | 308
314 | DOPI-271 | SUMINISTRO Y COLOCACIÓN DE TIERRA VEGETAL PREPARADA PARA JARDINERÍA, CON 15% DE ARENA DE RÍO O PUMÍTICA, 15% DE JAL O PERLITA AGRÍCOLA Y 10% DE HUMUS DE LOMBRÍZ, INCLUYE: SUMINISTRO, ACARREO, COLOCACIÓN, MANO DE OBRA, EQUIPO Y HERRAMIENTA. | M3 | 135.47 | 350.51 |  |  |  | 309
315 | DOPI-272 | SUMINISTRO Y PLANTACIÓN DE ÁRBOL ARRAYÁN (PSIDIUM SANTORIANUM) DE 2.50 M DE ALTURA A PARTIR N.P.T., MÍNIMO DE 3" DE DIÁMETRO BASAL, INCLUYE: HERRAMIENTA, EXCAVACIÓN, CAPA DE TIERRA VEGETAL, AGUA PARA RIEGO, MANO DE OBRA Y CUIDADOS POR 30 DÍAS. | PZA | 2 | 2006.02 |  |  |  | 310
316 | DOPI-273 | SUMINISTRO Y PLANTACIÓN DE ÁRBOL MANGO (MANGUIFERA INDICA) DE 3.00 M DE ALTURA A PARTIR N.P.T., MÍNIMO DE 3" DE DIÁMETRO BASAL, INCLUYE: HERRAMIENTA, EXCAVACIÓN, CAPA DE TIERRA VEGETAL, AGUA PARA RIEGO, MANO DE OBRA Y CUIDADOS POR 30 DÍAS. | PZA | 1 |  |  |  |  | 311
317 |  | SUMINISTRO Y PLANTACIÓN DE ÁRBOL CIRUELO MEXICANO (SPONDIAS PURPUREA) DE 3.00 M DE ALTURA A PARTIR N.P.T., MÍNIMO DE 2" DE DIÁMETRO BASAL, INCLUYE: HERRAMIENTA, EXCAVACIÓN, CAPA DE TIERRA VEGETAL, AGUA PARA RIEGO, MANO DE OBRA Y CUIDADOS POR 30 DÍAS. | PZA | [5 empty] | 312
318 | DOPI-274 | SUMINISTRO Y PLANTACIÓN DE ÁRBOL NARANJO DULCE (CITRUS CINENSIS) DE 2.00 M DE ALTURA A PARTIR N.P.T., MÍNIMO DE 2" DE DIÁMETRO BASAL, INCLUYE: HERRAMIENTA, EXCAVACIÓN, CAPA DE TIERRA VEGETAL, AGUA PARA RIEGO, MANO DE OBRA Y CUIDADOS POR 30 DÍAS. | PZA | 1 |  |  |  |  | 313
319 | DOPI-275 | SUMINISTRO Y PLANTACIÓN DE ÁRBOL ZAPOTE BLANCO (CASIMIROA EDULIS) DE 3.00 M DE ALTURA A PARTIR N.P.T., MÍNIMO DE 2" DE DIÁMETRO BASAL, INCLUYE: HERRAMIENTA, EXCAVACIÓN, CAPA DE TIERRA VEGETAL, AGUA PARA RIEGO, MANO DE OBRA Y CUIDADOS POR 30 DÍAS. | PZA | 1 |  |  |  |  | 314
320 | DOPI-276 | SUMINISTRO Y PLANTACIÓN DE PLANTA NOPAL DEL CERRO (OPUNTIA LASCANTHA) DE 1.00 M DE ALTURA, INCLUYE: EXCAVACIÓN, CAPA DE TIERRA VEGETAL, AGUA PARA RIEGO, HERRAMIENTA, MANO DE OBRA Y CUIDADOS POR 30 DÍAS. | PZA | 2 |  |  |  |  | 315
321 | DOPI-277 | SUMINISTRO Y PLANTACIÓN DE ÁRBOL TABACHÍN ROJO (DELONIX REGIA) DE 4.00 M DE ALTURA A PARTIR N.P.T., MÍNIMO DE 3" DE DIÁMETRO BASAL, INCLUYE: HERRAMIENTA, EXCAVACIÓN, CAPA DE TIERRA VEGETAL, AGUA PARA RIEGO, MANO DE OBRA Y CUIDADOS POR 30 DÍAS. | PZA | 1 |  |  |  |  | 316
322 | DOPI-278 | SUMINISTRO Y PLANTACIÓN DE ÁRBOL LLUVIA DE ORO (CASSIA FISTULA) DE 2.00 M DE ALTURA A PARTIR N.P.T., MÍNIMO DE 2.5" DE DIÁMETRO BASAL, INCLUYE: HERRAMIENTA, EXCAVACIÓN, CAPA DE TIERRA VEGETAL, AGUA PARA RIEGO, MANO DE OBRA Y CUIDADOS POR 30 DÍAS. | PZA | 1 |  |  |  |  | 317
323 | DOPI-279 | SUMINISTRO Y PLANTACIÓN DE ÁRBOL MAJAHUA (HIBISCUS ELATUS) DE 3.00 M DE ALTURA A PARTIR N.P.T., MÍNIMO DE 3" DE DIÁMETRO BASAL, INCLUYE: HERRAMIENTA, EXCAVACIÓN, CAPA DE TIERRA VEGETAL, AGUA PARA RIEGO, MANO DE OBRA Y CUIDADOS POR 30 DÍAS. | PZA | 1 |  |  |  |  | 318
324 | DOPI-280 | SUMINISTRO Y PLANTACIÓN DE ÁRBOL JACARANDA (JACARANDA MIMOSIFOLIA) DE 3.00 M DE ALTURA A PARTIR N.P.T., MÍNIMO DE 3" DE DIÁMETRO BASAL, INCLUYE: HERRAMIENTA, EXCAVACIÓN, CAPA DE TIERRA VEGETAL, AGUA PARA RIEGO, MANO DE OBRA Y CUIDADOS POR 30 DÍAS. | PZA | 2 | 12289.04 |  |  |  | 319
325 | DOPI-281 | SUMINISTRO Y PLANTACIÓN DE ÁRBOL LIMÓN (CITRUS LIMON) DE 3.00 M DE ALTURA A PARTIR N.P.T., MÍNIMO DE 3" DE DIÁMETRO BASAL, INCLUYE: HERRAMIENTA, EXCAVACIÓN, CAPA DE TIERRA VEGETAL, AGUA PARA RIEGO, MANO DE OBRA Y CUIDADOS POR 30 DÍAS. | PZA | 1 | 21024.92 |  |  |  | 320
326 | DOPI-282 | SUMINISTRO Y PLANTACIÓN DE PLANTA LAVANDA (LAVANDULA ANGUSTIFOLIA) DE 30 CM DE ALTURA, A RAZÓN DE 4 PIEZAS POR M2. INCLUYE: EXCAVACIÓN, CAPA DE TIERRA VEGETAL, AGUA PARA RIEGO, HERRAMIENTA, MANO DE OBRA Y CUIDADOS POR 30 DÍAS. | PZA | 185 | 47170.17 |  |  |  | 321
327 | DOPI-283 | SUMINISTRO Y COLOCACIÓN DE TEZONTLE ROJO CON GRANULOMETRÍA ENTRE 50 MM (2") A 6 MM (1/4") EN UNA CAPA SUELTA DE 15 CM DE ESPESOR EN JARDINERA. INCLUYE, ACARREOS, MANO DE OBRA, HERRAMIENTA Y LIMPIEZA DEL SITIO DE LOS TRABAJOS. | M3 | 2.19 |  |  |  |  | 322
328 | DOPI-284 | SUMINISTRO Y COLOCACIÓN DE GRAVA DE 3/4", PARA FONDO DE LA CEPA DE ÁRBOLES NUEVOS O TRASPLANTADOS, EN ESPESOR DE 30 CM. INCLUYE, ACARREOS, MANO DE OBRA Y HERRAMIENTA. | M3 | 26.25 | 1422.82 |  |  |  | 323
329 | DOPI-285 | SUMINISTRO Y COLOCACIÓN DE TUBO DE PVC HIDRÁULICO DE 82.6 MM (3") DE DIAM. Y 2.00 M DE LONG. RELLENO CON GRAVA DE 3/4", CON UN TAPÓN GORRO SIN PEGAR EN UNO DE SUS EXTREMOS Y EL EXTREMO OPUESTO CON PERFORACIONES DE 3 MM A CADA 25MM EN TRESBOLILLO, EN 30 CM DE LARGO. INCLUYE: MATERIALES, ACARREOS, MANO DE OBRA Y HERRAMIENTA. | PZA | 14 | 107.88 |  |  |  | 324
330 |  | SUMINISTRO Y PLANTACIÓN DE PLANTA BUGAMBILIA ENANA (BOUGAINVILLEA GLABRA) DE 30 CM DE ALTURA, INCLUYE: EXCAVACIÓN, CAPA DE TIERRA VEGETAL, AGUA PARA RIEGO, HERRAMIENTA, MANO DE OBRA Y CUIDADOS POR 30 DÍAS. | PZA | [5 empty] | 325
331 |  | SUMINISTRO Y PLANTACIÓN DE PLANTA IPOMEA MORADA (IPOMEA PURPUREA) DE 15 CM DE ALTURA, A RAZÓN DE 5 PIEZAS POR M2. INCLUYE: EXCAVACIÓN, CAPA DE TIERRA VEGETAL, AGUA PARA RIEGO, HERRAMIENTA, MANO DE OBRA Y CUIDADOS POR 30 DÍAS. | M2 | [5 empty] | 326
332 |  | SUMINISTRO Y PLANTACIÓN DE PLANTA IPOMEA (IPOMEA BATATA) DE 15 CM DE ALTURA, A RAZÓN DE 5 PIEZAS POR M2. INCLUYE: EXCAVACIÓN, CAPA DE TIERRA VEGETAL, AGUA PARA RIEGO, HERRAMIENTA, MANO DE OBRA Y CUIDADOS POR 30 DÍAS. | M2 | [5 empty] | 327
333 | DOPI-286 | SUMINISTRO Y PLANTACIÓN DE PLANTA DEDO MORO (LAMPRANTHUS GLAUCUS) DE 15 CM DE ALTURA, A RAZÓN DE 16 PIEZAS POR M2. INCLUYE: EXCAVACIÓN, CAPA DE TIERRA VEGETAL, AGUA PARA RIEGO, HERRAMIENTA, MANO DE OBRA Y CUIDADOS POR 30 DÍAS. | PZA | 588 |  |  |  |  | 328
334 | DOPI-287 | SUMINISTRO Y PLANTACIÓN DE PLANTA SALVIA AZUL (SALVIA FARINACEA) DE 40 CM DE ALTURA, A RAZÓN DE 3 PIEZAS POR M2. INCLUYE: EXCAVACIÓN, CAPA DE TIERRA VEGETAL, AGUA PARA RIEGO, HERRAMIENTA, MANO DE OBRA Y CUIDADOS POR 30 DÍAS. | PZA | 76 |  |  |  |  | 329
335 | DOPI-288 | SUMINISTRO Y PLANTACIÓN DE PLANTA ROMERO (ROSMARINUS OFFICINALIS) DE 20 CM DE ALTURA, A RAZÓN DE 8 PIEZAS POR M2. INCLUYE: EXCAVACIÓN, CAPA DE TIERRA VEGETAL, AGUA PARA RIEGO, HERRAMIENTA, MANO DE OBRA Y CUIDADOS POR 30 DÍAS. | PZA | 220 |  |  |  |  | 330
336 | P | MOBILIARIO URBANO | [6 empty] | 331
337 | DOPI-289 | SUMINISTRO Y COLOCACIÓN DE BANCA HECHA EN ACERO AL CARBÓN DE 180 X 75.5 X 84 CM MOD. LPU251 PREVA URBANA, MARCA MMCITÉ O SIMILAR EN CALIDAD INCLUYE: HERRAMIENTA, MATERIALES, ACARREOS, FIJACIÓN, EQUIPO Y MANO DE OBRA. | PZA | 21 |  |  |  |  | 332
338 | DOPI-290 | SUMINISTRO E INSTALACIÓN DE APARCABICICLETAS DE 80 X 84.5 X 11 CM, MODELO GÓMEZ GMZ 110, MARCA MMCITÉ O SIMILAR EN CALIDAD, COLORES VARIADOS. INCLUYE: HERRAMIENTA, MATERIALES, ACARREOS, FIJACIÓN, EQUIPO Y MANO DE OBRA. | PZA | 5 |  |  |  |  | 333
339 | DOPI-291 | SUMINISTRO E INSTALACIÓN DE PARABUS FABRICADO EN ACERO INOXIDABLE Y CUBIERTA DE POLICABONATO CELULAR, DE 4 PLAZAS, DE 3.63 M DE LARGO, 1.7 M DE ANCHO Y 2.64 M DE ALTURA. MODELO PB-87 4 MARCA EPARK O SIMILAR EN CALIDAD. INCLUYE: ACARREOS, MATERIALES, MANO DE OBRA Y LIMPIEZA DEL SITIO DE LOS TRABAJOS. | PZA | 1 |  |  |  |  | 334
340 | DOPI-292 | SUMINISTRO Y COLOCACIÓN DE ESCULTURA REALIZADA EN CANTERA BLANCA, ALUSIVA AL CULTIVO DEL NOPAL, CON DIMENSIONES DE 1.8 X 1.2 M Y 1.5 M DE ALTURA, INSTALADA EN ZÓCALO A 1.20 M DE ALTURA. INCLUYE: ACARREOS, IZAJES, MANIOBRAS, ANCLAJE, MATERIALES, MANO DE OBRA, HERRAMIENTAS, EQUIPO Y LIMPIEZA DEL SITIO DE LOS TRABAJOS. | PZA | 1 |  |  |  |  | 335
341 | Q | HERRERÍA, CARPINTERÍA Y ALUMINIO | [6 empty] | 336
342 | DOPI-293 | SUMINISTRO E INSTALACIÓN DE MAMPARA DIVISORIA (MP-01) PARA MÓDULOS DE SANITARIOS, CON MEDIDAS TOTALES DE 1.50X1.65M. FIJADA A MURO Y A FIJO FRONTAL, ELABORADA DE SÓLIDO FENÓLICO TIPO FORMICA MARCA MODUMEX COLOR S.M.A. O CALIDAD SIMILAR. INCLUYE: HERRAJES DE ACERO INOXIDABLE, MATERIALES, MANO DE OBRA, HERRAMIENTA, EQUIPO Y LIMPIEZA DEL SITIO DE LOS TRABAJOS. | PZA | 2 |  |  |  |  | 337
343 | DOPI-294 | SUMINISTRO E INSTALACIÓN DE MAMPARA (MP-02) DE BAÑO EN MEDIDAS TOTALES DE 1.54X1.80M, INCLUYE UN FIJO LATERAL Y PUERTA ABATIBLE ELABORADOS DE SÓLIDO FENÓLICO TIPO FORMICA MARCA MODUMEX COLOR S.M.A. O CALIDAD SIMILAR. INCLUYE: HERRAJES DE ACERO INOXIDABLE, MATERIALES, MANO DE OBRA, HERRAMIENTA, EQUIPO Y LIMPIEZA DEL SITIO DE LOS TRABAJOS. | PZA | 2 |  |  |  |  | 338
344 | DOPI-295 | SUMINISTRO E INSTALACIÓN DE MAMPARA (MP-03) DE BAÑO EN MEDIDAS TOTALES DE 0.93X1.80M, INCLUYE UN FIJO LATERAL IZQUIERDO Y PUERTA ABATIBLE DERECHA ELABORADA DE SÓLIDO FENÓLICO TIPO FORMICA MARCA MODUMEX COLOR S.M.A. O CALIDAD SIMILAR. INCLUYE: HERRAJES DE ACERO INOXIDABLE, MATERIALES, MANO DE OBRA, HERRAMIENTA, EQUIPO Y LIMPIEZA DEL SITIO DE LOS TRABAJOS. | PZA | 1 |  |  |  |  | 339
345 | DOPI-296 | SUMINISTRO E INSTALACIÓN DE PUERTA ABATIBLE (CR-01), CON MEDIDAS DE 0.68X2.10M. ELABORADA CON BASTIDOR TUBULAR CUADRADO GALVANIZADO CAL. 18 RELLENO INTERIOR TIPO HONEY COMB, RECUBIERTO CON SÓLIDO FENÓLICO DE 3MM COLOR BLANCO, PERFIL PERIMETRAL DE ALUMINIO COLOR NATURAL; INCLUYE: MANIJA TIPO MCA. TESA INSTITUCIONAL MOD. EIFEL AC/AS CON MECANISMO 4030, LLAVE DENTADA T5 O SIMILAR, HERRAJES INOXIDABLES, MATERIALES, MANO DE OBRA, HERRAMIENTA, EQUIPO Y LIMPIEZA DEL SITIO DE LOS TRABAJOS. | PZA | 1 |  |  |  |  | 340
346 | DOPI-297 | SUMINISTRO E INSTALACIÓN DE PUERTA ABATIBLE (CR-02), CON MEDIDAS DE 0.86X2.10M. ELABORADA CON BASTIDOR TUBULAR CUADRADO GALVANIZADO CAL. 18 RELLENO INTERIOR TIPO HONEY COMB, RECUBIERTO CON SÓLIDO FENÓLICO DE 3MM COLOR BLANCO, PERFIL PERIMETRAL DE ALUMINIO COLOR NATURAL; INCLUYE: MANIJA TIPO MCA. TESA INSTITUCIONAL MOD. EIFEL AC/AS CON MECANISMO 4030, LLAVE DENTADA T5 O SIMILAR, HERRAJES INOXIDABLES, MATERIALES, MANO DE OBRA, HERRAMIENTA, EQUIPO Y LIMPIEZA DEL SITIO DE LOS TRABAJOS. | PZA | 1 | 1177.6 |  |  |  | 341
347 | DOPI-298 | SUMINISTRO E INSTALACIÓN DE PUERTA ABATIBLE (CR-03), CON MEDIDAS DE 0.80X2.10M. ELABORADA CON BASTIDOR TUBULAR CUADRADO GALVANIZADO CAL. 18 RELLENO INTERIOR TIPO HONEY COMB, RECUBIERTO CON SÓLIDO FENÓLICO DE 3MM COLOR BLANCO, PERFIL PERIMETRAL DE ALUMINIO COLOR NATURAL; INCLUYE: MANIJA TIPO MCA. TESA INSTITUCIONAL MOD. EIFEL AC/AS CON MECANISMO 4030, LLAVE DENTADA T5 O SIMILAR, HERRAJES INOXIDABLES, MATERIALES, MANO DE OBRA, HERRAMIENTA, EQUIPO Y LIMPIEZA DEL SITIO DE LOS TRABAJOS. | PZA | 1 | 221.27 |  |  |  | 342
348 | DOPI-299 | SUMINISTRO E INSTALACIÓN DE PUERTA ABATIBLE (HE-01) CON MEDIDAS DE 1.36X2.10M. ELABORADA CON BASTIDOR Y ESTRUCTURA INTERIOR A BASE DE PTR CUADRADO GALVANIZADO DE 21/2X21/2" CAL. 12, RECUBIERTO CON LÁMINA NEGRA ROLADA EN FRIO, LISA CAL.20 POR AMBAS CARAS, SELLANDO CUALQUIER HENDIDURA CON SILICÓN PARA EXTERIORES TIPO DURETÁN MCA. PENNSYLVANIA O SIMILAR PARA EVITAR INTRUSIÓN DE HUMEDAD, JAMBA PERIMETRAL A BASE DE PTR DE 2"X1" CAL.18 Y COLOCACIÓN DE BATIENTE A BASE DE ÁNGULO DE 2"X1"X3/16". 4 BISAGRAS DE LIBRO DE 21/2"X21/2"X2MM DE ACERO INOXIDABLE MOD. 313 MCA. JAKO O SIMILAR, CHAPA MOD. X-1000 MCA. PHILLIPS O SIMILAR. APLICACIÓN DE PRIMARIO ANTICORROSIVO Y DOS MANOS DE ESMALTE ESMALACK POR MÉTODO DE ASPERSIÓN DEJANDO SECAR ENTRE CADA APLICACIÓN; COLOR OBSIDIAN GLASS 00NN 13/000 MATE, MARCA SAYER O CALIDAD SIMILAR, INCLUYE: HERRAJES, MATERIALES, MANO DE OBRA, HERRAMIENTA, EQUIPO Y LIMPIEZA DEL SITIO DE LOS TRABAJOS. | PZA | 1 | 59.21 |  |  |  | 343
349 | DOPI-300 | SUMINISTRO E INSTALACIÓN DE PUERTA ABATIBLE (HE-02), CON MEDIDAS DE 1.00X2.10M. ELABORADA CON BASTIDOR Y ESTRUCTURA INTERIOR A BASE DE PTR CUADRADO GALVANIZADO DE 21/2X21/2" CAL. 12, RECUBIERTO CON LÁMINA NEGRA ROLADA EN FRIO, LISA CAL.20 POR AMBAS CARAS, SELLANDO CUALQUIER HENDIDURA CON SILICÓN PARA EXTERIORES TIPO DURETÁN MCA. PENNSYLVANIA O SIMILAR PARA EVITAR INTRUSIÓN DE HUMEDAD, JAMBA PERIMETRAL A BASE DE PTR DE 2"X1" CAL.18 Y COLOCACIÓN DE BATIENTE A BASE DE ÁNGULO DE 2"X1"X3/16". 4 BISAGRAS DE LIBRO DE 21/2"X21/2"X2MM DE ACERO INOXIDABLE MOD. 313 MCA. JAKO O SIMILAR, CHAPA MOD. X-1000 MCA. PHILLIPS O SIMILAR. APLICACIÓN DE PRIMARIO ANTICORROSIVO Y DOS MANOS DE ESMALTE ESMALACK POR MÉTODO DE ASPERSIÓN DEJANDO SECAR ENTRE CADA APLICACIÓN; COLOR OBSIDIAN GLASS 00NN 13/000 MATE, MARCA SAYER O CALIDAD SIMILAR, INCLUYE: HERRAJES, MATERIALES, MANO DE OBRA, HERRAMIENTA, EQUIPO Y LIMPIEZA DEL SITIO DE LOS TRABAJOS. | PZA | 3 | 54.21 |  |  |  | 344
350 | DOPI-301 | SUMINISTRO E INSTALACIÓN DE PUERTA ABATIBLE (HE-03) CON ANTEPECHO VENTILADO. MEDIDAS TOTALES DE 1.00X2.40M. ELABORADA CON BASTIDOR Y ESTRUCTURA INTERIOR A BASE DE PTR CUADRADO GALVANIZADO DE 21/2X21/2" CAL. 12, RECUBIERTO CON LÁMINA NEGRA ROLADA EN FRIO, CAL.20 POR AMBAS CARAS, INCLUYE: REJILLA DE VENTILACIÓN CON DUELA TIPO "Z" DE ACERO GALVANIZADO, REMATADA EN ÁNGULO DE 2"X1"X3/16", COLOCACIÓN AL INTERIOR DE MALLA MOSQUITERA EN ANTEPECHO. SELLANDO CUALQUIER HENDIDURA CON SILICÓN PARA EXTERIORES TIPO DURETÁN MCA. PENNSYLVANIA O SIMILAR PARA EVITAR INTRUSIÓN DE HUMEDAD, JAMBA PERIMETRAL A BASE DE PTR DE 21/2"X21/2" CAL.18 Y COLOCACIÓN DE BATIENTE A BASE DE ÁNGULO DE 2"X1"X3/16". 4 BISAGRAS DE LIBRO DE 21/2"X21/2"X2MM DE ACERO INOXIDABLE MOD. 313 MCA. JAKO O SIMILAR, CHAPA MOD. X-1000 MCA. PHILLIPS O SIMILAR. APLICACIÓN DE PRIMARIO ANTICORROSIVO Y DOS MANOS DE ESMALTE POR MÉTODO DE ASPERSIÓN DEJANDO SECAR ENTRE CADA APLICACIÓN; COLOR OBSIDIAN GLASS MATE CLAVE 00NN 13/000 ESMALACK MARCA SAYER O CALIDAD SIMILAR, INCLUYE: HERRAJES, MATERIALES, MANO DE OBRA, HERRAMIENTA, EQUIPO Y LIMPIEZA DEL SITIO DE LOS TRABAJOS. | PZA | 2 | 52.01 |  |  |  | 345
351 | DOPI-302 | SUMINISTRO Y COLOCACIÓN DE PUERTA PLEGADIZA (HE-04) EN CUATRO HOJAS UNIFORMEMENTE REPARTIDAS MEDIDAS GENERALES DE 2.43X2.00M. ELABORADA CON BASTIDORES Y ESTRUCTURA INTERIOR A BASE DE PTR CUADRADO GALVANIZADO DE 2X2" CAL. 12, Y REJILLA DE VENTILACIÓN CON DUELA TIPO "Z" DE ACERO, REMATADA EN ÁNGULO DE 2"X1"X3/16". SELLANDO CUALQUIER HENDIDURA CON SILICÓN PARA EXTERIORES TIPO DURETÁN MCA. PENNSYLVANIA O SIMILAR PARA EVITAR INTRUSIÓN DE HUMEDAD, JAMBA PERIMETRAL A BASE DE PTR DE 2"X2"CAL.18 Y COLOCACIÓN DE BATIENTE A BASE DE ÁNGULO DE 2"X1"X3/16". 4 BISAGRAS DE LIBRO DE 2"X2"X1MM DE ACERO INOXIDABLE MOD. 313 MCA. JAKO O SIMILAR, EN CADA HOJA QUE LAS REQUIERA, CHAPA TIPO MORDAZA MOD. 625-C MCA. PHILLIPS O SIMILAR Y 6 PICAPORTES DE ARMADO TRADICIONAL CON CUADRADO DE 1/2" APLICACIÓN DE PRIMARIO ANTICORROSIVO Y DOS MANOS DE ESMALTE POR MÉTODO DE ASPERSIÓN DEJANDO SECAR ENTRE CADA APLICACIÓN; APLICACIÓN DE PRIMARIO ANTICORROSIVO Y DOS MANOS DE ESMALTE POR MÉTODO DE ASPERSIÓN DEJANDO SECAR ENTRE CADA APLICACIÓN; COLOR OBSIDIAN GLASS MATE CLAVE 00NN 13/000 ESMALACK MARCA SAYER O CALIDAD SIMILAR, INCLUYE: HERRAJES, MATERIALES, MANO DE OBRA, HERRAMIENTA, EQUIPO Y LIMPIEZA DEL SITIO DE LOS TRABAJOS. | PZA | 1 |  |  |  |  | 346
352 | DOPI-303 | SUMINISTRO Y COLOCACIÓN DE PROTECCIÓN PARA VENTANA (HE-05) CON MEDIDAS DE 0.90X1.00M. FABRICADA CON SOLERA DE 1"X3/8", COLOCADA @10CM, DE ACUERDO A DISEÑO, SOLDADA A MARCO A BASE DE PTR DE 2"X2"CAL.14, FIJADO A MUROS CON 2 ANCLAS POR CARA A BASE DE ÁNGULO DE 1"X1"X3/16" CON UN DESARROLLO DE ±10CM, APLICACIÓN DE PRIMARIO ANTICORROSIVO Y DOS MANOS DE ESMALTE POR MÉTODO DE ASPERSIÓN DEJANDO SECAR ENTRE CADA APLICACIÓN; COLOR OBSIDIAN GLASS MATE CLAVE 00NN 13/000 ESMALACK MARCA SAYER O CALIDAD SIMILAR, INCLUYE: MATERIALES, MANO DE OBRA, HERRAMIENTA, EQUIPO Y LIMPIEZA DEL SITIO DE LOS TRABAJOS. | PZA | 1 |  |  |  |  | 347
353 | DOPI-304 | SUMINISTRO E INSTALACIÓN DE PROTECCIÓN PARA VENTANA (HE-06) CON MEDIDAS DE 0.95X1.00M. FABRICADA CON SOLERA DE 1"X3/8", COLOCADA @10CM, DE ACUERDO A DISEÑO, SOLDADA A MARCO A BASE DE PTR DE 2"X2"CAL.4., FIJADO A MUROS CON 2 ANCLAS POR CARA A BASE DE ÁNGULO DE 1"X1"X3/16" CON UN DESARROLLO DE ±10CM, APLICACIÓN DE PRIMARIO ANTICORROSIVO Y DOS MANOS DE ESMALTE POR MÉTODO DE ASPERSIÓN DEJANDO SECAR ENTRE CADA APLICACIÓN, COLOR OBSIDIAN GLASS MATE CLAVE 00NN 13/000 ESMALACK MARCA SAYER O CALIDAD SIMILAR, INCLUYE: MATERIALES, MANO DE OBRA, HERRAMIENTA, EQUIPO Y LIMPIEZA DEL SITIO DE LOS TRABAJOS. | PZA | 1 |  |  |  |  | 348
354 | DOPI-305 | SUMINISTRO E INSTALACIÓN DE PROTECCIÓN PARA VENTANA (HE-07) CON MEDIDAS DE 1.00X1.20M. FABRICADA CON SOLERA DE 1"X3/8", COLOCADA @10CM, DE ACUERDO A DISEÑO, SOLDADA A MARCO A BASE DE PTR DE 2"X2"CAL.4., FIJADO A MUROS CON 2 ANCLAS POR CARA A BASE DE ÁNGULO DE 1"X1"X3/16" CON UN DESARROLLO DE ±10CM. APLICACIÓN DE PRIMARIO ANTICORROSIVO Y DOS MANOS DE ESMALTE POR MÉTODO DE ASPERSIÓN DEJANDO SECAR ENTRE CADA APLICACIÓN; COLOR OBSIDIAN GLASS MATE CLAVE 00NN 13/000 ESMALACK MARCA SAYER O CALIDAD SIMILAR, INCLUYE: MATERIALES, MANO DE OBRA, HERRAMIENTA, EQUIPO Y LIMPIEZA DEL SITIO DE LOS TRABAJOS. | PZA | 3 |  |  |  |  | 349
355 | DOPI-306 | SUMINISTRO E INSTALACIÓN DE PROTECCIÓN PARA VENTANA (HE-08) CON MEDIDAS DE 1.25X0.70M. FABRICADA CON SOLERA DE 1"X3/8", COLOCADA @10CM, DE ACUERDO A DISEÑO, SOLDADA A MARCO A BASE DE PTR DE 2"X2"CAL.4., FIJADO A MUROS EXISTENTES CON 2 ANCLAS POR CARA A BASE DE ÁNGULO DE 1"X1"X3/16" CON UN DESARROLLO DE ±10CM. APLICACIÓN DE PRIMARIO ANTICORROSIVO Y DOS MANOS DE ESMALTE POR MÉTODO DE ASPERSIÓN DEJANDO SECAR ENTRE CADA APLICACIÓN; COLOR OBSIDIAN GLASS MATE CLAVE 00NN 13/000 ESMALACK MARCA SAYER O CALIDAD SIMILAR, INCLUYE: MATERIALES, MANO DE OBRA, HERRAMIENTA, EQUIPO Y LIMPIEZA DEL SITIO DE LOS TRABAJOS. | PZA | 2 |  |  |  |  | 350
356 | DOPI-307 | SUMINISTRO E INSTALACIÓN DE PROTECCIÓN PARA VENTANA (HE-09) CON MEDIDAS DE 0.45X0.45M. FABRICADA CON SOLERA DE 1"X3/8", COLOCADA @10CM, DE ACUERDO A DISEÑO, SOLDADA A MARCO A BASE DE PTR DE 2"X2"CAL.4., FIJADO A MURO EXISTENTE CON 1 ANCLA POR CARA A BASE DE ÁNGULO DE 1"X1"X3/16" CON UN DESARROLLO DE ±10CM. APLICACIÓN DE PRIMARIO ANTICORROSIVO Y DOS MANOS DE ESMALTE POR MÉTODO DE ASPERSIÓN DEJANDO SECAR ENTRE CADA APLICACIÓN; COLOR OBSIDIAN GLASS MATE CLAVE 00NN 13/000 ESMALACK MARCA SAYER O CALIDAD SIMILAR, INCLUYE: MATERIALES, MANO DE OBRA, HERRAMIENTA, EQUIPO Y LIMPIEZA DEL SITIO DE LOS TRABAJOS. | PZA | 2 |  |  |  |  | 351
357 | DOPI-308 | SUMINISTRO E INSTALACIÓN DE PROTECCIÓN PARA VENTANA (HE-10) CON MEDIDAS DE 0.60X0.60M. FABRICADA CON SOLERA DE 1"X3/8", COLOCADA @10CM, DE ACUERDO A DISEÑO, SOLDADA A MARCO A BASE DE PTR DE 2"X2"CAL.4., FIJADO A ESTRUCTURA EXISTENTE CON 2 ANCLAS POR CARA A BASE DE ÁNGULO DE 1"X1"X3/16" CON UN DESARROLLO DE ±10CM. APLICACIÓN DE PRIMARIO ANTICORROSIVO Y DOS MANOS DE ESMALTE POR MÉTODO DE ASPERSIÓN DEJANDO SECAR ENTRE CADA APLICACIÓN; COLOR OBSIDIAN GLASS MATE CLAVE 00NN 13/000 ESMALACK MARCA SAYER O CALIDAD SIMILAR, INCLUYE: MATERIALES, MANO DE OBRA, HERRAMIENTA, EQUIPO Y LIMPIEZA DEL SITIO DE LOS TRABAJOS. | PZA | 2 |  |  |  |  | 352
358 | DOPI-309 | SUMINISTRO E INSTALACIÓN DE BARANDAL (HE-13) CON MEDIDAS GENERALES DE 14.30X0.90M. FABRICADO A BASE DE TUBO REDONDO DE ACERO INOXIDABLE DE ∅2" CED.30, CON DOBLECES EN ARISTAS EN RADIO DE 15CM, INSTALACIÓN DE 3 CABLES DE ACERO GALVANIZADO TRENZADO FLEXIBLE ∅3/16" FIJADO EN ARMELLA DE ACERO INOXIDABLE SOLDADA DE ∅1/4" EN CADA EXTREMO, TENSADA EN UN EXTREMO. COLOCACIÓN DE POSTES TUBULARES SOLDADOS SOBRE PLACA DE 10X10CM X 1/4" DE ACERO INOXIDABLE, FIJADO A RAMPA CON 2 ANCLAS POR PLACA A BASE DE VAR. ∅3/8"CON UN DESARROLLO DE ±15CM. INCLUYE: HERRAJES INOXIDABLES, MATERIALES, MANO DE OBRA, HERRAMIENTA, EQUIPO Y LIMPIEZA DEL SITIO DE LOS TRABAJOS. | PZA | 1 |  |  |  |  | 353
359 | DOPI-310 | SUMINISTRO E INSTALACIÓN DE BARANDAL (HE-14) CON MEDIDAS GENERALES DE 12.87X0.90M DIVIDIDO EN DOS TRAMOS, CARACTERÍSTICAS SEGÚN DETALLE. FABRICADO A BASE DE TUBO REDONDO DE ACERO INOXIDABLE DE ∅2" CED.30, CON DOBLECES EN ARISTAS EN RADIO DE 15CM, INSTALACIÓN DE 3 CABLES DE ACERO GALVANIZADO TRENZADO FLEXIBLE ∅3/16" FIJADO EN ARMELLA DE ACERO INOXIDABLE SOLDADA DE ∅1/4" EN CADA EXTREMO, TENSADA EN UN EXTREMO. COLOCACIÓN DE POSTES TUBULARES SOLDADOS SOBRE PLACA DE ACERO INOXIDABLE DE 10X10CM X 1/4", FIJADO A RAMPA CON 2 ANCLAS POR PLACA A BASE DE VAR. ∅3/8"CON UN DESARROLLO DE ±15CM. INCLUYE: HERRAJES INOXIDABLES, MATERIALES, MANO DE OBRA, HERRAMIENTA, EQUIPO Y LIMPIEZA DEL SITIO DE LOS TRABAJOS. | PZA | 1 |  |  |  |  | 354
360 | DOPI-311 | SUMINISTRO E INSTALACIÓN DE VENTANA (AL-01) CORREDIZA EN MEDIDAS TOTALES DE 1.00 X 1.35 M, CON UNA HOJA FIJA IZQUIERDA Y UNA HOJA CORREDIZA DERECHA, ELABORADA DE PERFILES DE ALUMINIO COLOR NATURAL ANODIZADO Y VIDRIO CLARO DE 6 MM, SUJETA A MUROS CON TAQUETES PLASTICOS DE 1/4" Y PIJAS PHILLIPS #8 X 2". INCLUYE: HERRAJES INOXIDABLES, MATERIALES, MANO DE OBRA, HERRAMIENTA, EQUIPO Y LIMPIEZA DEL SITIO DE LOS TRABAJOS. | PZA | 3 |  |  |  |  | 355
361 | DOPI-312 | SUMINISTRO E INSTALACIÓN DE VENTANA CORREDIZA (AL-02) EN MEDIDAS TOTALES DE 1.00 X 1.20 M, CUENTA CON UNA HOJA FIJA IZQUIERDA Y UNA HOJA CORREDIZA DERECHA, ELABORADA DE PERFILES DE ALUMINIO COLOR NATURAL ANODIZADO Y VIDRIO CLARO ESMERILADO DE 6 MM, SUJETA A MUROS CON TAQUETES PLASTICOS DE 1/4" Y PIJAS PHILLIPS #8 X 2". INCLUYE: HERRAJES INOXIDABLES, MATERIALES, MANO DE OBRA, HERRAMIENTA, EQUIPO Y LIMPIEZA DEL SITIO DE LOS TRABAJOS. | PZA | 2 |  |  |  |  | 356
362 | DOPI-313 | SUMINISTRO E INSTALACIÓN DE VENTANA CELOSÍA (AL-03) EN MEDIDAS TOTALES DE 0.45 X 0.45 M, CON MARCO DE 2" Y CLIPS, ELABORADA DE PERFILES DE ALUMINIO COLOR NATURAL ANODIZADO Y VIDRIO CLARO ESMERILADO DE 4.5 MM, SUJETA A MUROS CON TAQUETES PLASTICOS DE 1/4" Y PIJAS PHILLIPS #8 X 2". INCLUYE: MECANISMO OPERADOR Y HERRAJES INOXIDABLES, MATERIALES, MANO DE OBRA, HERRAMIENTA, EQUIPO Y LIMPIEZA DEL SITIO DE LOS TRABAJOS. | PZA | 2
363 | DOPI-314 | SUMINISTRO E INSTALACIÓN DE VENTANA CELOSÍA (AL-04) EN MEDIDAS TOTALES DE 0.60 X 0.60 M, CON MARCO DE 2" Y CLIPS, ELABORADA DE PERFILES DE ALUMINIO COLOR NATURAL ANODIZADO Y VIDRIO CLARO ESMERILADO DE 6 MM, MECANISMO OPERADOR Y HERRAJES INOXIDABLES, SUJETA A MUROS CON TAQUETES PLASTICOS DE 1/4" Y PIJAS. INCLUYE: MATERIALES, MANO DE OBRA, HERRAMIENTA, EQUIPO Y LIMPIEZA DEL SITIO DE LOS TRABAJOS. | PZA | 2
364 | DOPI-315 | SUMINISTRO E INSTALACIÓN DE VENTANA CORREDIZA (AL-05) EN MEDIDAS TOTALES DE 0.95 X 1.00 M, CON UNA HOJA FIJA IZQUIERDA Y UNA HOJA CORREDIZA DERECHA, ELABORADA DE PERFILES DE ALUMINIO COLOR NATURAL ANODIZADO Y VIDRIO CLARO DE 6 MM, SUJETA A MUROS CON TAQUETES PLASTICOS DE 1/4" Y PIJAS PHILLIPS #8 X 2". INCLUYE HERRAJES INOXIDABLES, MATERIALES, MANO DE OBRA, HERRAMIENTA, EQUIPO Y LIMPIEZA DEL SITIO DE LOS TRABAJOS. | PZA | 1
365 | DOPI-316 | SUMINISTRO E INSTALACIÓN DE VENTANA CORREDIZA (AL-06) EN MEDIDAS TOTALES DE 0.90 X 1.00 M, CON UNA HOJA FIJA IZQUIERDA Y UNA HOJA CORREDIZA DERECHA, ELABORADA DE PERFILES DE ALUMINIO COLOR NATURAL ANODIZADO Y VIDRIO CLARO DE 6 MM, SUJETA A MUROS CON TAQUETES PLASTICOS DE 1/4" Y PIJAS PHILLIPS #8 X 2". INCLUYE HERRAJES INOXIDABLES, MATERIALES, MANO DE OBRA, HERRAMIENTA, EQUIPO Y LIMPIEZA DEL SITIO DE LOS TRABAJOS. | PZA | 1
366 | R | LIMPIEZA
367 | DOPI-317 | LIMPIEZA FINA AL CONCLUIR LOS TRABAJOS DE OBRA, INCLUYE: ACARREO A BANCO DE OBRA, MANO DE OBRA, EQUIPO Y HERRAMIENTA. | M2 | 2741.08
368
369
370
371 |  | RESUMEN
372 | CLAVE | PARTIDA |  | IMPORTE
373 | A | PRELIMINARES Y DEMOLICIONES |  | 0
374 | B | EXPLANADA |  | 0
375 | C | QUIOSCO |  | 0
376 | D | JARDINERAS |  | 0
377 | E | REHABILITACION DE OFICINAS |  | 0 | 43.36
378 | F | REHABILITACIÓN DE BAÑOS |  | 0 | 33.56
379 | G | BANQUETAS |  | 0
380 | H | ASTA BANDERA |  | 0 | 7701.7
381 | I | ALUMBRADO PÚBLICO |  | 0
382 | J | INSTALACIÓN ELÉCTRICA OFICINAS Y BAÑOS |  | 0
383 | K | ALCANTARILLADO SANITARIO |  | 0
384 | L | INSTALACIÓN HIDRÁULICA |  | 0
385 | M | ALCANTARILLADO PLUVIAL |  | 0
386 | N | SISTEMA DE RIEGO |  | 0
387 | O | REFORESTACIÓN Y JARDINERÍA |  | 0
388 | P | MOBILIARIO URBANO |  | 0
389 | Q | HERRERÍA, CARPINTERÍA Y ALUMINIO |  | 0
390 | R | LIMPIEZA |  | 0
391
392
393
394
395
396 |  | SUB TOTAL |  | 0
397 |  | I. V. A. |  | 0
398 |  | TOTAL |  | 0
(CANTIDAD CON LETRA)

## CATÁLOGO
| MUNICIPIO DE ZAPOPAN, JALISCO | LICITACIÓN PÚBLICA No.
| DIRECCIÓN DE OBRAS PÚBLICAS E INFRAESTRUCTURA. | DOPI-MUN-CUSMAX-EP-LP-034-2025
UNIDAD DE PRESUPUESTOS Y CONTRATACION DE OBRA PUBLICA
| DESCRIPCIÓN GENERAL DE LOS TRABAJOS: |  |  | FECHA DE INICIO:
| Rehabilitación urbana y mejoramiento de la Plaza Pública de San Esteban, más obras complementarias, ubicada en la confluencia de las calles Hidalgo, San Esteban, Laurel, San Esteban, Municipio de Zapopan, Jalisco. |  |  | FECHA DE TERMINACIÓN:
PLAZO DE EJECUCIÓN:
FECHA DE PRESENTACIÓN:
| RAZÓN SOCIAL DEL LICITANTE: | NOMBRE, CARGO Y FIRMA DEL LICITANTE |  |  |  | DOCUMENTO
PE-1
CATÁLOGO DE CONCEPTOS
CLAVE | DESCRIPCIÓN | UNIDAD | CANTIDAD | PRECIO UNITARIO ($) | PRECIO UNITARIO ($) CON LETRA | IMPORTE ($) M. N.
A | PRELIMINARES |  |  |  |  | 0
DOPI-001 | TRAZO Y NIVELACIÓN CON EQUIPO TOPOGRÁFICO DEL TERRENO ESTABLECIENDO EJES Y REFERENCIAS Y BANCOS DE NIVEL, INCLUYE: HERRAMIENTA, CRUCETAS, ESTACAS, HILOS, MARCAS Y TRAZOS CON CALHIDRA, EQUIPO Y MANO DE OBRA. | M2 | 2741.08 |  |  | 0
DOPI-002 | SUMINISTRO Y COLOCACIÓN DE TIERRA DE CAMPO PARA JARDINERAS, ENRIQUECIDA CON UN 15% DE ARENA DE RIO O ARENA PUMITICA, 15% DE PERLITA AGRÍCOLA O JAL CON GRANULOMETRÍA ENTRE 1/8" Y 1/2" LIBRE DE FINOS Y 10% DE HUMUS DE LOMBRÍZ. INCLUYE: HERRAMIENTA, EQUIPO DE SEGURIDAD, ACARREOS INTERNOS, EQUIPO, MANO DE OBRA Y LIMPIEZA DEL SITIO DE LOS TRABAJOS. | M3 | 209.63 |  |  | 0
DOPI-003 | DESMONTAJE DE HERRERÍA DE BARANDALES EN QUIOSCO Y JARDINERAS EXISTENTES DE 0.30 A 1.10 M DE ALTURA A BASE DE CUADRADOS, SOLERAS Y TUBULARES CUADRADOS, SIN RECUPERACIÓN, INCLUYE: HERRAMIENTA, CORTES, DEMOLICIÓN DE ANCLAS, ACARREO A LUGAR INDICADO POR SUPERVISIÓN FUERA DE LA OBRA, EQUIPO Y MANO DE OBRA. | M | 238.33 |  |  | 0
DOPI-004 | DESMONTAJE Y RETIRO DE PUERTAS, MAMPARAS Y VENTANAS DE HERRERÍA EN OFICINAS Y BAÑOS, INCLUYE: HERRAMIENTA, CORTES, DEMOLICIÓN DE ANCLAS, ACARREO A LUGAR INDICADO POR SUPERVISIÓN DENTRO Y FUERA DE LA OBRA, EQUIPO Y MANO DE OBRA. | M2 | 34.28 |  |  | 0
DOPI-005 | DESMONTAJE DE PUERTAS DE CARPINTERÍA EN OFICINAS, INCLUYE: HERRAMIENTA, CORTES, DEMOLICIÓN DE ANCLAS, ACARREO A LUGAR INDICADO POR SUPERVISIÓN PARA SU POSTERIOR RETIRO FUERA DE LA OBRA, EQUIPO Y MANO DE OBRA. | M2 | 4.91 |  |  | 0
DOPI-006 | DESMONTAJE Y RETIRO DE CICLO-PUERTO EXISTENTE A BASE DE TUBERÍA DE 3", CON DIMENSIONES PROMEDIO DE 0.89 M X 0.71 M, INCLUYE: HERRAMIENTA, DEMOLICIÓN DE ANCLAJES DE CONCRETO, ACARREO A LUGAR INDICADO POR SUPERVISIÓN FUERA DE LA OBRA, EQUIPO Y MANO DE OBRA. | PZA | 2 |  |  | 0
DOPI-007 | DESMONTAJE Y RETIRO DE CASETA TELEFÓNICA EXISTENTE (DIFERENTES DEPENDENCIAS), INCLUYE: HERRAMIENTA, RETIRO DE ELEMENTOS DE FIJACIÓN, DESCONEXIONES, DEMOLICIÓN DE DADO DE CONCRETO DE 0.40 X 0.40 X 0.50 M MEDIDAS PROMEDIO, ACARREO A LUGAR INDICADO POR SUPERVISIÓN PARA SU POSTERIOR RETIRO FUERA DE LA OBRA, EQUIPO Y MANO DE OBRA. | PZA | 1 |  |  | 0
DOPI-008 | DESMONTAJE Y RETIRO DE BANCAS DE HERRERÍA EXISTENTES DE 2.68 M DE LARGO Y ANCHO DE 0.60 M, INCLUYE: HERRAMIENTA, DEMOLICIÓN DE DADOS DE CONCRETO, ACARREOS HACIA ALMACÉN DE LA OBRA Y POSTERIOR RETIRO FUERA DE LA OBRA DONDE INDIQUE SUPERVISOR, EQUIPO Y MANO DE OBRA. | PZA | 12 |  |  | 0
DOPI-009 | DESMONTAJE Y RETIRO DE BOTES DE BASURA EXISTENTES FABRICADOS CON LÁMINA DE ACERO Y PERFILES TUBULARES, LOS CUALES CONSISTE EN DOS BOTES CON UN DIÁMETRO DE 0.50 M X 0.80 M DE ALTURA Y TRES POSTES TUBULARES DE ACERO CON UNA ALTURA DE 1.00 M, INCLUYE: HERRAMIENTA, DEMOLICIÓN DE ANCLAJES DE CONCRETO, ACARREO A LUGAR INDICADO POR SUPERVISIÓN FUERA DE LA OBRA, EQUIPO Y MANO DE OBRA | PZA | 1 |  |  | 0
DOPI-010 | DESMONTAJE Y RETIRO DE BOTES DE BASURA EXISTENTES FABRICADOS CON LÁMINA DE ACERO Y PERFILES TUBULARES, LOS CUALES CONSISTE EN DOS BOTES CON UN DIÁMETRO DE 0.58 M X 0.88 M DE ALTURA Y TRES POSTES TUBULARES DE ACERO CON UNA ALTURA DE 1.00 M, INCLUYE: HERRAMIENTA, DEMOLICIÓN DE ANCLAJES DE CONCRETO, ACARREO A LUGAR INDICADO POR SUPERVISIÓN FUERA DE LA OBRA, EQUIPO Y MANO DE OBRA | PZA | 2 |  |  | 0
DOPI-011 | DESMONTAJE Y RETIRO DE POSTE Y LUMINARIA PUNTA POSTE A UNA ALTURA DE HASTA 5.00 M, INCLUYE: HERRAMIENTA, CORTES CON EQUIPO ENTRE PLACA AHOGADA A DADO DE CONCRETO Y LA BASE DE LAS COLUMNAS VERTICALES, DEMOLICIÓN DE DADOS DE CONCRETO, DESCONEXIÓN, RETIRO DE LUMINARIA, RETIRO DE CABLEADO, ACARREOS HACÍA ALMACÉN DE LA OBRA Y POSTERIOR RETIRO FUERA DE LA OBRA DONDE INDIQUE SUPERVISOR, EQUIPO Y MANO DE OBRA. | PZA | 7 |  |  | 0
DOPI-012 | DEMOLICIÓN DE GUARNICIÓN DE CONCRETO SIMPLE POR MEDIOS MECÁNICOS, INCLUYE: HERRAMIENTA, CORTE CON DISCO DE DIAMANTE PARA DELIMITAR ÁREA, ACARREO DEL MATERIAL A BANCO DE OBRA PARA SU POSTERIOR RETIRO, VOLUMEN MEDIDO EN SECCIÓN, ABUNDAMIENTO, EQUIPO Y MANO DE OBRA. | M3 | 21.03 |  |  | 0
DOPI-013 | DEMOLICIÓN POR MEDIOS MECÁNICOS DE CONCRETO SIMPLE EN BANQUETAS, INCLUYE: HERRAMIENTA, CORTE CON DISCO DE DIAMANTE PARA DELIMITAR ÁREA, ACARREO DEL MATERIAL A BANCO DE OBRA PARA SU POSTERIOR RETIRO, VOLUMEN MEDIDO EN SECCIÓN, ABUNDAMIENTO, EQUIPO Y MANO DE OBRA. | M3 | 25.21 |  |  | 0
DOPI-014 | DEMOLICIÓN POR MEDIOS MECÁNICOS DE PAVIMENTO ASFÁLTICO, INCLUYE: HERRAMIENTA, ACARREO LIBRE A BANCO DE OBRA PARA SU POSTERIOR RETIRO, VOLUMEN MEDIDO EN SECCIÓN, ABUNDAMIENTO, EQUIPO Y MANO DE OBRA. | M3 | 3.73 |  |  | 0
DOPI-015 | DEMOLICIÓN POR MEDIOS MECÁNICOS DE MURO DE PIEDRA, DE HASTA 1.8 M DE ALTURA, CON RECUPERACIÓN DE LA PIEDRA, INCLUYE: HERRAMIENTA, DEMOLICIÓN DE SARDINEL DE CONCRETO DE 10 CM EN CORONA, MANO DE OBRA, RETIRO Y ACARREO DEL MATERIAL A BANCO DE OBRA, SELECCIÓN Y ACOPIO DE LA PIEDRA PARA SU POSTERIOR USO Y LIMPIEZA DEL ÁREA DE LOS TRABAJOS. | M3 | 67.88 |  |  | 0
DOPI-016 | DEMOLICIÓN DE REPISÓN DE CONCRETO, CON MEDIDAS PROMEDIO DE 0.45 M DE ANCHO POR 10 CM DE ESPESOR, INCLUYE: HERRAMIENTA, ACARREO DEL MATERIAL A BANCO DE OBRA PARA SU POSTERIOR RETIRO, EQUIPO Y MANO DE OBRA. | M3 | 2.08 |  |  | 0
DOPI-017 | DEMOLICIÓN POR MEDIOS MECÁNICOS DE PAVIMENTO DE ADOQUÍN DE 5 A 10 CM DE ESPESOR, INCLUYE: HERRAMIENTA, ACARREO A BANCO DE OBRA PARA SU POSTERIOR RETIRO, VOLUMEN MEDIDO EN SECCIONES, ABUNDAMIENTO, EQUIPO Y MANO DE OBRA. | M3 | 288.52 |  |  | 0
DOPI-018 | DEMOLICIÓN DE FIRME DE CONCRETO, POR MEDIOS MECÁNICOS, DE HASTA 10 CM DE ESPESOR PROMEDIO, INCLUYE: HERRAMIENTA, ACARREO DEL MATERIAL A BANCO DE OBRA PARA SU POSTERIOR RETIRO, LIMPIEZA DEL ÁREA DE LOS TRABAJOS, EQUIPO Y MANO DE OBRA . | M2 | 680.97 |  |  | 0
DOPI-019 | DEMOLICIÓN DE ESCALONES FORJADOS EN LADRILLO, CON LOSA DE CONCRETO SIMPLE DE 8 CM DE ESPESOR PROMEDIO O LOSETA DE CANTERA, INCLUYE: HERRAMIENTA, MANO DE OBRA, ACARREOS DE MATERIAL PRODUCTO DE DEMOLICIONES A BANCO DE ACOPIO EN OBRA PARA SU POSTERIOR RETIRO. | M3 | 4.7 |  |  | 0
DOPI-020 | DEMOLICIÓN DE ESTRUCTURAS REALIZADAS A BASE DE MUROS DE LADRILLO ROJO O BLOCK DE JALCRETO Y LOSA DE CONCRETO SIMPLE DE HASTA 12 CM DE ESPESOR, VOLUMEN MEDIDO EN BANCO. INCLUYE: HERRAMIENTA, MANO DE OBRA, ACARREOS DE MATERIAL PRODUCTO DE DEMOLICIONES A BANCO DE ACOPIO EN OBRA PARA SU POSTERIOR RETIRO Y LIMPIEZA DEL ÁREA DE LOS TRABAJOS. | M3 | 14.49 |  |  | 0
DOPI-021 | DEMOLICIÓN POR MEDIOS MECÁNICOS DE MURO DE LADRILLO DE LAMA Y/O BLOCK, INCLUYE: HERRAMIENTA, DEMOLICIÓN DE DALAS, CADENAS Y CASTILLOS, RECUBRIMIENTOS Y APLANADOS, ACARREO DEL MATERIAL A BANCO DE OBRA PARA SU POSTERIOR RETIRO, LIMPIEZA DEL ÁREA DE LOS TRABAJOS, VOLUMEN MEDIDO EN SECCIONES, ABUNDAMIENTO, EQUIPO Y MANO DE OBRA. | M3 | 0.75 |  |  | 0
DOPI-022 | DEMOLICIÓN POR MEDIOS MANUALES DE APLANADO DE 2.00 CM EN MUROS Y/O PLAFONES, 0.00 A 2.00 M DE ALTURA, INCLUYE: HERRAMIENTA, ANDAMIOS, ACARREO DEL MATERIAL A BANCO DE ACOPIO EN OBRA PARA SU POSTERIOR RETIRO, LIMPIEZA DEL ÁREA DE LOS TRABAJOS, EQUIPO Y MANO DE OBRA. | M2 | 322.89 |  |  | 0
DOPI-023 | DEMOLICIÓN POR MEDIOS MANUALES DE APLANADO DE 2.00 CM EN MUROS Y/O PLAFONES, DE 2.00 A 4.00 M DE ALTURA, INCLUYE: HERRAMIENTA, ANDAMIOS, ACARREO DEL MATERIAL A BANCO DE ACOPIO EN OBRA PARA SU POSTERIOR RETIRO, LIMPIEZA DEL ÁREA DE LOS TRABAJOS, EQUIPO Y MANO DE OBRA. | M2 | 174.62 |  |  | 0
DOPI-024 | DEMOLICIÓN POR MEDIOS MANUALES DE APLANADO DE 2.00 CM EN MUROS Y/O PLAFONES, DE 4.00 A 6.00 M DE ALTURA, INCLUYE: HERRAMIENTA, ANDAMIOS, ACARREO DEL MATERIAL A BANCO DE ACOPIO EN OBRA PARA SU POSTERIOR RETIRO, LIMPIEZA DEL ÁREA DE LOS TRABAJOS, EQUIPO Y MANO DE OBRA. | M2 | 30.77 |  |  | 0
DOPI-025 | DEMOLICIÓN POR MEDIOS MANUALES DE AZULEJO Y PEGAZULEJO EN MUROS CON ESPESOR DE 1.00 A 2.00 CM PROMEDIO, INCLUYE: HERRAMIENTA, ACARREO DEL MATERIAL A BANCO DE OBRA PARA SU POSTERIOR RETIRO, ABUNDAMIENTO Y MANO DE OBRA. | M2 | 39.92 |  |  | 0
DOPI-026 | DEMOLICIÓN DE PISOS DE MOSAICO DE 2.5 CM DE ESPESOR PROMEDIO, INCLUYE: DEMOLICIÓN DE FIRME DE CONCRETO SIMPLE O PEDACERA DE LADRILLO Y MORTERO DE HASTA 10 CM DE ESPESOR, HERRAMIENTA, MANO DE OBRA, ACARREOS DEL MATERIAL PRODUCTO DE LAS DEMOLICIONES A BANCO DE ACOPIO EN OBRA PARA SU POSTERIOR RETIRO. | M2 | 128.31 |  |  | 0
DOPI-027 | DESMONTAJE Y RETIRO DE ASTA BANDERA A BASE DE TUBO DE ACERO CON UNA ALTURA PROMEDIO DE HASTA 12.50 M, LA BASE DEL TUBO ES DE 8" Y VA DISMINUYENDO CONFORME A SU ALTURA, CON RECUPERACIÓN, INCLUYE: HERRAMIENTA, DEMOLICIÓN DE CONCRETO DONDE SE ENCUENTRAN ANCLADA LA ASTA BANDERA, ACARREO A LUGAR INDICADO POR SUPERVISIÓN PARA SU POSTERIOR RETIRO FUERA DE LA OBRA, EQUIPO Y MANO DE OBRA. | KG | 291.3 |  |  | 0
DOPI-028 | REMOCIÓN DE LOSETAS DE PIEDRA TIPO CANTERA, POR MEDIOS MANUALES, SIN RECUPERACIÓN. INCLUYE: HERRAMIENTA, ANDAMIOS, ACARREO DEL MATERIAL A BANCO DE ACOPIO PARA SU POSTERIOR RETIRO, LIMPIEZA DEL ÁREA DE LOS TRABAJOS, EQUIPO Y MANO DE OBRA. | M2 | 14.4 |  |  | 0
DOPI-029 | REMOCIÓN DE MOLDURAS DE PIEDRA TIPO CANTERA, POR MEDIOS MANUALES, SIN RECUPERACIÓN. INCLUYE: HERRAMIENTA, ANDAMIOS, ACARREO DEL MATERIAL A BANCO DE ACOPIO PARA SU POSTERIOR RETIRO, LIMPIEZA DEL ÁREA DE LOS TRABAJOS, EQUIPO Y MANO DE OBRA. | M | 54.8 |  |  | 0
DOPI-030 | TALA, DERRIBO Y RETIRO DE ÁRBOL, CON ALTURA DE HASTA 5 M, INCLUYE: HERRAMIENTA, TRAMITE DE PERMISOS, CORTE DE FOLLAJE EN SECCIONES, APILE DE RAMAS Y TRONCOS, RETIRO DE RAÍZ, EQUIPO DE SEGURIDAD Y SEÑALIZACIÓN, ABUNDAMIENTO, RETIRO DE MATERIALES DE DESECHO DENTRO Y FUERA DE LA OBRA A LUGAR INDICADO POR SUPERVISIÓN, ACARREOS, EQUIPO Y MANO DE OBRA ESPECIALIZADA. | PZA | 6 |  |  | 0
DOPI-031 | TRASPLANTE DE ÁRBOL, CON ALTURA DE HASTA 3 M, INCLUYE: HERRAMIENTA, TRAMITE DE PERMISOS, CORTE DE FOLLAJE EN SECCIONES, APILE DE RAMAS, EQUIPO DE SEGURIDAD Y SEÑALIZACIÓN, ABUNDAMIENTO, RETIRO DE MATERIALES DE DESECHO DENTRO Y FUERA DE LA OBRA A LUGAR INDICADO POR SUPERVISIÓN, ACARREOS, EQUIPO Y MANO DE OBRA ESPECIALIZADA, RIEGO Y ABONADO POR 30 DÍAS DEL ÁRBOL TRASPLANTADO. | PZA | 1 |  |  | 0
DOPI-032 | CARGA MECÁNICA Y ACARREO EN CAMIÓN DE MATERIAL PRODUCTO DE EXCAVACIÓN, DEMOLICIÓN Y/O ESCOMBROS, A 1ER KILÓMETRO DE DISTANCIA, VOLUMEN MEDIDO EN SECCIONES, INCLUYE: REGALÍAS AL BANCO DE TIRO Y ABUNDAMIENTO. | M3 | 652.98 |  |  | 0
DOPI-033 | ACARREO EN CAMIÓN DE MATERIAL PRODUCTO DE EXCAVACIONES, DEMOLICIONES Y/O ESCOMBROS, EN KILÓMETROS SUBSECUENTES. VOLUMEN MEDIDO EN SECCIONES, INCLUYE: ABUNDAMIENTO. | M3/KM | 9141.72 |  |  | 0
B | EXPLANADA |  |  |  |  | 0
DOPI-034 | EXCAVACIÓN POR MEDIOS MECÁNICOS EN MATERIAL TIPO II, DE 0.00 A 2.00 M DE PROFUNDIDAD, INCLUYE: AFINE DE PLANTILLA Y TALUDES, ACARREO DEL MATERIAL A BANCO DE OBRA PARA SU POSTERIOR RETIRO, MANO DE OBRA, ABUNDAMIENTO, EQUIPO Y HERRAMIENTA. (MEDIDO EN TERRENO NATURAL POR SECCIÓN). | M3 | 57.36 |  |  | 0
DOPI-035 | RELLENO Y CONFORMACIÓN DE TERRAPLÉN, COMPACTADO EN FORMA MECÁNICA CON RODILLO VIBRATORIO, AL 95% DE SU P.V.S.M. DE LA PRUEBA AASHTO ESTÁNDAR, EN CAPAS DE 15 CM, A BASE DE MATERIAL DE BANCO, INCLUYE: HERRAMIENTA, SUMINISTRO DE AGUA PARA LOGRAR HUMEDAD OPTIMA, TENDIDO, TRASPALEOS, PRUEBAS DE COMPACTACIÓN, PRUEBAS DE GRANULOMETRÍA, AFINE, NIVELACIÓN, ACARREOS HASTA EL SITIO DE SU COLOCACIÓN, EQUIPO Y MANO DE OBRA. (VOLUMEN MEDIDO COMPACTADO) | M3 | 24.6 |  |  | 0
DOPI-036 | RELLENO EN CEPAS O MESETAS CON MATERIAL PRODUCTO DE LA EXCAVACIÓN, COMPACTADO CON EQUIPO DE IMPACTO AL 90% ± 2 DE SU P.V.S.M., PRUEBA AASHTO ESTANDAR, CBR DEL 5% MÍNIMO, EN CAPAS NO MAYORES DE 20 CM, INCLUYE: HERRAMIENTA, INCORPORACIÓN DE AGUA NECESARIA, ACARREOS, ABUNDAMIENTO, EQUIPO Y MANO DE OBRA. | M3 | 2.51 |  |  | 0
DOPI-037 | EXCAVACIÓN POR MEDIOS MANUALES EN MATERIAL TIPO II, DE 0.00 A 2.00 M DE PROFUNDIDAD, INCLUYE: AFINE DE PLANTILLA Y TALUDES, ACARREO DEL MATERIAL A BANCO DE OBRA PARA SU POSTERIOR RETIRO, MANO DE OBRA, ABUNDAMIENTO, EQUIPO Y HERRAMIENTA. (MEDIDO EN TERRENO NATURAL POR SECCIÓN). | M3 | 74.4 |  |  | 0
DOPI-038 | EXCAVACIÓN POR MEDIOS MECÁNICOS EN MATERIAL TIPO II, DE 0.00 A 2.00 M DE PROFUNDIDAD, INCLUYE: AFINE DE PLANTILLA Y TALUDES, ACARREO DEL MATERIAL A BANCO DE OBRA PARA SU POSTERIOR RETIRO, MANO DE OBRA, ABUNDAMIENTO, EQUIPO Y HERRAMIENTA. (MEDIDO EN TERRENO NATURAL POR SECCIÓN). | M3 | 47.28 |  |  | 0
DOPI-039 | EXCAVACIÓN POR MEDIOS MECÁNICOS EN MATERIAL TIPO II, DE 2.01 A 4.00 M DE PROFUNDIDAD, INCLUYE: AFINE DE PLANTILLA Y TALUDES, ACARREO DEL MATERIAL A BANCO DE OBRA PARA SU POSTERIOR RETIRO, MANO DE OBRA, ABUNDAMIENTO, EQUIPO Y HERRAMIENTA. (MEDIDO EN TERRENO NATURAL POR SECCIÓN). | M3 | 39.71 |  |  | 0
DOPI-040 | LIMPIEZA DE MUROS DE PIEDRA Y/O CANTERA A BASE DE SANDBLASTEO PARA LA ELIMINACIÓN DE PINTURA Y SUCIEDAD, INCLUYE: HERRAMIENTA, EQUIPO DE SANDBLAST, EQUIPO DE PROTECCIÓN PARA LA OPERACIÓN, ANDAMIOS HASTA UNA ALTURA DE 5.00 M, DELIMITACIÓN DE LAS ÁREAS A TRABAJAR, MATERIALES, MANO DE OBRA Y LIMPIEZA DEL SITIO DE TRABAJO. | M2 | 75.34 |  |  | 0
DOPI-041 | PISO DE 10 CM DE ESPESOR A BASE DE CONCRETO PREMEZCLADO F'C= 250 KG/CM2, R.N., T.M.A. 19 MM, EN RAMPA PEATONAL DE 10 CM DE ESPESOR PROMEDIO EN BANQUETAS Y/O ANDADORES CON PENDIENTE MÁXIMA DEL 6%, CON ACABADO ESCOBILLADO, INCLUYE: CIMBRA, DESCIMBRA, COLADO, CURADO, MATERIALES, MANO DE OBRA, EQUIPO Y HERRAMIENTA. | M2 | 94.77 |  |  | 0
DOPI-042 | RELLENO EN CEPAS O MESETAS CON MATERIAL DE BANCO (TEPETATE), COMPACTADO CON EQUIPO DE IMPACTO AL 90% ± 2 DE SU P.V.S.M., PRUEBA AASHTO ESTÁNDAR, CBR DEL 5% MÍNIMO, EN CAPAS NO MAYORES DE 20 CM, INCLUYE: HERRAMIENTA, INCORPORACIÓN DE AGUA NECESARIA, MEDIDO EN TERRENO NATURAL POR SECCIÓN SEGÚN PROYECTOS, ABUNDAMIENTO, EQUIPO Y MANO DE OBRA. | M3 | 18.95 |  |  | 0
DOPI-043 | FIRME DE 8 CM DE ESPESOR DE CONCRETO PREMEZCLADO F´C= 150 KG/CM2, ACABADO COMÚN, INCLUYE: CIMBRA, DESCIMBRA, COLADO, CURADO, SUMINISTRO DE MATERIALES, DESPERDICIOS Y MANO DE OBRA, EQUIPO Y HERRAMIENTA. | M2 | 557.99 |  |  | 0
DOPI-044 | CENEFA A BASE DE LOSETA DE CANTERA COLOR PIÑÓN EN FORMATO DE 50 x 50 CM Y 2.5 CM DE ESPESOR, ASENTADA CON PEGA PISOS Y MÁRMOL PERDURA O CALIDAD SIMILAR, AGREGANDO DURACRIL PERDURA O CALIDAD SIMILAR EN UN 5%, INCLUYE: MATERIALES, RECORTES, MANO DE OBRA, EQUIPO, HERRAMIENTA Y LIMPIEZA DEL ÁREA DE TRABAJO. | M2 | 106.77 |  |  | 0
DOPI-045 | SUMINISTRO Y COLOCACIÓN DE PIEDRA TIPO PÓRFIDO JALISCO, MEDIDAS DE 0.15 M X 0.30 M Y ESPESOR VARIABLE DE 3 A 5 CM, CORTE CON DISCO RECTIFICADO, ASENTADA CON MORTERO CEMENTO-ARENA PROPORCIÓN 1:3 CON UN ESPESOR TOTAL MÁXIMO DE 8 CM (PIEDRA Y MORTERO), JUNTA DE 1.5 CM DE ESPESOR CON JUNTEADOR SIN ARENA CON RENDIMIENTO PROMEDIO DE 4 M2 P/SACO DE 5 KG, COLOR S.M.A., INCLUYE: HERRAMIENTA, MATERIALES, ACARREOS, NIVELACIÓN, CORTES, REMATES, DESPERDICIOS, LIMPIEZA DEL ÁREA DE TRABAJO, EQUIPO Y MANO DE OBRA. | M2 | 346.08 |  |  | 0
DOPI-046 | SUMINISTRO Y APLICACIÓN DE SELLADOR ACRÍLICO TRANSPARENTE PARA PIEDRA, CON RENDIMIENTO DE 5 M2/L, INCLUYE: HERRAMIENTA, LIMPIEZA Y PREPARACIÓN DE LA SUPERFICIE, MATERIALES, EQUIPO Y MANO DE OBRA. | M2 | 346.08 |  |  | 0
DOPI-047 | CORTE CON DISCO DE DIAMANTE HASTA 1/3 DE ESPESOR DE LA LOSA Y HASTA 3 MM DE ANCHO, INCLUYE: EQUIPO, DISCO DE DIAMANTE, HERRAMIENTA Y MANO DE OBRA. | M | 488.78 |  |  | 0
DOPI-048 | SUMINISTRO Y COLOCACIÓN DE LOSETA DE CANTERA COLOR PIÑÓN EN FORMATO 40 x 40 x 2.5 CM, EN ZÓCALO, ASENTADOS CON PEGA PIEDRA PERDURA O CALIDAD SIMILAR, JUNTEADOS A HUESO Y ARISTAS CON JUNTA A 45°. INCUYE: ACARREOS, HERRAMIENTA, MANO DE OBRA, CORTES, DESPERDICIOS, ANDAMIOS Y LIMPIEZA DEL ÁREA DE TRABAJO. | M2 | 8.39 |  |  | 0
DOPI-049 | CIMBRA ACABADO COMÚN EN DALAS Y CASTILLOS A BASE DE MADERA DE PINO DE 3A, INCLUYE: HERRAMIENTA, SUMINISTRO DE MATERIALES, ACARREOS, CORTES, HABILITADO, CIMBRADO, DESCIMBRA, EQUIPO Y MANO DE OBRA. | M2 | 9.1 |  |  | 0
DOPI-050 | SUMINISTRO, HABILITADO Y COLOCACIÓN DE ACERO DE REFUERZO DE FY= 4200 KG/CM2, INCLUYE: MATERIALES, TRASLAPES, SILLETAS, HABILITADO, AMARRES, MANO DE OBRA, EQUIPO Y HERRAMIENTA. | KG | 172.92 |  |  | 0
DOPI-051 | CONCRETO HECHO EN OBRA DE F'C= 200 KG/CM2, T.MA. 3/4", R.N., INCLUYE: HERRAMIENTA, ELABORACIÓN DE CONCRETO, ACARREOS, COLADO, VIBRADO, EQUIPO Y MANO DE OBRA. | M3 | 3.75 |  |  | 0
DOPI-052 | MURO DE BLOCK DE JALCRETO VIBROCOMPACTADO DE 11X14X28 CM A TEZÓN ASENTADO CON MORTERO CEMENTO-ARENA 1:3, ACABADO COMÚN, INCLUYE: TRAZO, NIVELACIÓN, PLOMEO, MATERIALES, DESPERDICIOS, MANO DE OBRA, HERRAMIENTA, ANDAMIOS, EQUIPO Y ACARREOS. | M2 | 3.73 |  |  | 0
DOPI-053 | SUMINISTRO E INSTALACIÓN DE PLACA DE BRONCE CON LEYENDA ALUSIVA AL MOTIVO ESCULTÓRICO Y LA REHABILITACIÓN DE LA PLAZA. CON MEDIDAS DE 51.9 X 84 CM Y 1.5 CM DE ESPESOR. INCLUYE: MATERIALES, FIJACIÓN, DESPERDICIOS, EQUIPO, MANO DE OBRA, HERRAMIENTA Y LIMPIEZA DEL SITIO DE LOS TRABAJOS. | PZA | 5 |  |  | 0
DOPI-054 | CARGA MECÁNICA Y ACARREO EN CAMIÓN DE MATERIAL PRODUCTO DE EXCAVACIÓN, DEMOLICIÓN Y/O ESCOMBROS, A 1ER KILÓMETRO DE DISTANCIA, VOLUMEN MEDIDO EN SECCIONES, INCLUYE: REGALÍAS AL BANCO DE TIRO Y ABUNDAMIENTO. | M3 | 216.24 |  |  | 0
DOPI-055 | ACARREO EN CAMIÓN DE MATERIAL PRODUCTO DE EXCAVACIONES, DEMOLICIONES Y/O ESCOMBROS, EN KILÓMETROS SUBSECUENTES. VOLUMEN MEDIDO EN SECCIONES, INCLUYE: ABUNDAMIENTO. | M3-KM | 3027.36 |  |  | 0
C | REHABILITACIÓN DE QUIOSCO |  |  |  |  | 0
DOPI-056 | SUMINISTRO Y COLOCACIÓN DE LOSETA DE CANTERA COLOR PIÑÓN EN FORMATO 40 X 40 X 2.5 CM CON CORTES LATERALES PERFILADOS EN ÁNGULO DE 45°, EN COLUMNAS HASTA UNA ALTURA DE 2.20 M. ASENTADOS CON PEGA PIEDRA PERDURA O CALIDAD SIMILAR, Y JUNTEADOS A HUESO. INCLUYE: ACARREOS, HERRAMIENTA, MANO DE OBRA, CORTES, DESPERDICIOS, ANDAMIOS Y LIMPIEZA DEL ÁREA DE TRABAJO. | M2 | 14.08 |  |  | 0
DOPI-057 | SUMINISTRO Y COLOCACIÓN DE LOSETA DE CANTERA COLOR PIÑÓN EN FORMATO 50 X 50 X 2.5 CM EN PISOS. ASENTADOS CON PEGA PISOS Y MÁRMOL PERDURA O CALIDAD SIMILAR, AGREGANDO DURACRIL PERDURA O CALIDAD SIMILAR EN UN 5% Y JUNTEADOS A HUESO. INCLUYE: ACARREOS, HERRAMIENTA, MANO DE OBRA, CORTES, DESPERDICIOS, ANDAMIOS Y LIMPIEZA DEL ÁREA DE TRABAJO. | M2 | 17.44 |  |  | 0
DOPI-058 | SUMINISTRO Y COLOCACIÓN DE MOLDURA TIPO PECHO DE PALOMA ELABORADA EN CANTERA COLOR PIÑÓN DE 25 X 32 CM. ASENTADA CON PEGA PIEDRA PERDURA O DE CALIDAD SIMILAR. INCLUYE: MATERIALES, HERRAMIENTA, ANDAMIOS, CORTES, DESPERDICIOS, MANO DE OBRA Y LIMPIEZA DE LA SUPERFICIE DE TRABAJOS. | M | 19.44 |  |  | 0
DOPI-059 | SUMINISTRO Y COLOCACIÓN DE MOLDURA TIPO PECHO DE PALOMA ELABORADA EN CANTERA COLOR PIÑÓN DE 20 X 32 CM. ASENTADA CON PEGAPIEDRA PERDURA O DE CALIDAD SIMILAR. INCLUYE: MATERIALES, HERRAMIENTA, ANDAMIOS, CORTES, DESPERDICIOS, MANO DE OBRA Y LIMPIEZA DE LA SUPERFICIE DE TRABAJOS. | M | 17.26 |  |  | 0
DOPI-060 | SUMINISTRO Y COLOCACIÓN DE MOLDURA TIPO PECHO DE PALOMA ELABORADA EN CANTERA COLOR PIÑÓN DE 7 X 15 CM. ASENTADA CON ACENTADA CON PIEDRA PERDURA O DE CALIDAD SIMILAR . INCLUYE: MATERIALES, HERRAMIENTA, ANDAMIOS, CORTES, DESPERDICIOS, MANO DE OBRA Y LIMPIEZA DE LA SUPERFICIE DE TRABAJOS. | M | 4.4 |  |  | 0
DOPI-061 | SUMINISTRO Y COLOCACIÓN DE MOLDURA TIPO MEDIA CAÑA ELABORADA EN CANTERA COLOR PIÑÓN DE 5 x 7.5 CM, CON DESARROLLO CURVO. ASENTADA CON PEGAPIEDRA PERDURA O DE CALIDAD SIMILAR. INCLUYE: MATERIALES, HERRAMIENTA, ANDAMIOS, CORTES, DESPERDICIOS, MANO DE OBRA Y LIMPIEZA DE LA SUPERFICIE DE TRABAJOS. | M | 11 |  |  | 0
DOPI-062 | SUMINISTRO Y COLOCACIÓN DE MOLDURA TIPO MEDIA CAÑA ELABORADA EN CANTERA COLOR PIÑÓN DE 5 CM DE ALTO POR 12.5 CM DE ANCHO Y 55 CM DE LAGO, CON CORTES A 45° JUNTEADA A HUESO EN ESQUINA. ASENTADA CON PEGAPIEDRA PERDURA O DE CALIDAD SIMILAR. INCLUYE: MATERIALES, HERRAMIENTA, ANDAMIOS, CORTES, DESPERDICIOS, MANO DE OBRA Y LIMPIEZA DE LA SUPERFICIE DE TRABAJOS. | PZA | 16 |  |  | 0
DOPI-063 | LIMPIEZA DE BÓVEDA DE LADRILLO ROJO POR MEDIOS MANUALES, CON CEPILLO DE ALAMBRE, NO CARDA MECÁNICA. INCLUYE: MATERIALES, HERRAMIENTA, ANDAMIOS, REPARACIÓN Y /O RESANE DE PIEZAS DAÑADAS, MANO DE OBRA Y LIMPIEZA DE LA SUPERFICIE DE TRABAJO. | M2 | 13.28 |  |  | 0
DOPI-064 | FORJADO DE ESCALONES DE 35.5 X 16 CM PROM. A BASE DE MURO TIPO TEZÓN DE BLOCK DE JALCRETO 11X14X28 CM, ASENTADO CON MORTERO CEMENTO- ARENA 1:3. INCLUYE: HERRAMIENTA, MATERIALES, EQUIPO, MANO DE OBRA Y LIMPIEZA DE LA SUPERFICIE DE TRABAJO. | M | 7.25 |  |  | 0
DOPI-065 | HUELLA DE ESCALON EN CANTERA COLOR PIÑON DE 5 CM DE ESPESOR, 38 CM DE ANCHO, CON CANTOS BOLEADOS EN MEDIA CAÑA, ASENTADA CON PEGAPIEDRA PERDURA O DE CALIDAD SIMILAR. INCLUYE: MATERIALES, CORTES DESPERDICIOS, HERRAMIENTA, ACARREOS, EQUIPO, MANO DE OBRA Y LIMPIEZA DE LA SUPERFICIE DE TRABAJO. | M | 7.25 |  |  | 0
DOPI-066 | ELABORACIÓN DE FIRME DE CONCRETO F'C= 150 KG/CM2 DE 8 CM ESPESOR, ACABADO COMÚN. INCLUYE: HERRAMIENTA, SUMINISTRO DE MATERIALES, ACARREOS, NIVELACIÓN, PREPARACIÓN DE LA SUPERFICIE, CIMBRA, DESCIMBRA, COLADO, CURADO, DESPERDICIOS, EQUIPO Y MANO DE OBRA. | M2 | 17.44 |  |  | 0
DOPI-067 | SUMINISTRO Y COLOCACIÓN DE AZULEJO ARTESANAL DE TALAVERA COLOR AZUL SOBRE FONDO BLANCO SMA, EN FORMATO DE 15 X 15 CM PARA PERALTE DE ESCALERAS DE 0.15 A 0.20 M DE ALTURA PROMEDIO. SMA. ASENTADO CON PEGA PISO PERDURA O CALIDAD SIMILAR. INCLUYE: HERRAMIENTA, SUMINISTRO DE MATERIALES, ACARREOS, NIVELACIÓN, CIMBRA, DESCIMBRA, COLADO, CURADO, DESPERDICIOS, EQUIPO, MANO DE OBRA Y LIMPIEZA DEL ÁREA DE LOS TRABAJOS. | M | 8.76 |  |  | 0
DOPI-068 | PLANTILLA DE 5 CM DE ESPESOR DE CONCRETO HECHO EN OBRA DE F´C=100 KG/CM2, INCLUYE: PREPARACIÓN DE LA SUPERFICIE, NIVELACIÓN, MAESTREADO, COLADO, MANO DE OBRA, EQUIPO, HERRAMIENTA. | M2 | 22.99 |  |  | 0
DOPI-069 | ELABORACIÓN DE DENTELLÓN DE PIEDRA RIOLITA DE BANCO LOCAL, SIMILAR A LA EXISTENTE, ASENTADA CON MORTERO CEMENTO ARENA EN PROPORCION 1:3. ACOMODADA PIEDRA POR PIEDRA (NO RENCHIDO). INCLUYE: MATERIALES, NIVELACIÓN, ALINEACIÓN CON HILO Y PLOMO EN TODA LA SUPERFICIE VISIBLE, ACOMODO DE LA PIEDRA BUSCANDO SU MEJOR CARA, MANO DE OBRA EQUIPO, CORTES, DESPERDICIOS EQUIPO, MANO DE OBRA Y LIMPIEZA DE LA SUPERFICIE DE TRABAJO. | M3 | 25.76 |  |  | 0
DOPI-070 | SUMINISTRO Y COLOCACIÓN DE BARANDAL METÁLICO PREFABRICADO MOD J140102 REJA BALCONES, ODÍN O SIMILAR, DE 82 CM DE ALTURA. INCLUYE: MATERIALES, HERRAMIENTA, ACARREOS, PLOMEO, NIVELACIÓN, ANCLAJES, FIJACIÓN, DESPERDICIOS, EQUIPO, MANO DE OBRA Y LIMPIEZA DE LA SUPERFICIE DE TRABAJO. | M | 18.54 |  |  | 0
DOPI-071 | SUMINISTRO Y APLICACIÓN DE SELLADOR ACRÍLICO TRANSPARENTE PARA PIEDRA, CON RENDIMIENTO DE 5 M2/L. INCLUYE: HERRAMIENTA, LIMPIEZA Y PREPARACIÓN DE LA SUPERFICIE, MATERIALES, EQUIPO Y MANO DE OBRA. | M2 | 84.92 |  |  | 0
DOPI-072 | SUMINISTRO Y APLICACIÓN DE PINTURA DE ESMALTE POR MÉTODO DE ASPERSIÓN A DOS MANOS, DEJANDO SECAR PERFECTAMENTE ENTRE CADA APLICACIÓN, COLOR OBSIDIAN GLASS MATE, CLAVE 00NN 13/000 ESMALACK MARCA SAYER O CALIDAD SIMILAR. INCLUYE: APLICACIÓN DE PRIMARIO ANTICORROSIVO, MATERIALES, PREPARACIÓN DE LA SUPERFICIE, EQUIPO, HERRAMIENTA, MANO DE OBRA, ENMASCARILLADO, PROTECCIÓN DE ÁREAS CIRCUNDANTES Y LIMPIEZA DEL SITIO DE LOS TRABAJOS. | M2 | 15.2 |  |  | 0
D | JARDINERAS |  |  |  |  | 0
DOPI-073 | PLANTILLA DE 5 CM DE ESPESOR DE CONCRETO HECHO EN OBRA DE F´C=100 KG/CM2, INCLUYE: PREPARACIÓN DE LA SUPERFICIE, NIVELACIÓN, MAESTREADO, COLADO, MANO DE OBRA, EQUIPO, HERRAMIENTA. | M2 | 70.33 |  |  | 0
DOPI-074 | ELABORACIÓN DE MURO DE PIEDRA DE 40 CM DE ANCHO, CON PIEDRA DE BANCO LOCAL, SIMILAR A LA EXISTENTE Y PIEDRA RECUPERADA EN DEMOLICIONES DE JARDINERAS, ASENTADA CON MORTERO CEMENTO ARENA EN PROPORCIÓN 1:3. NO INCLUYE EL SUMINISTRO DE PIEDRA, SÍ INCLUYE: NIVELACIÓN, ALINEACIÓN CON HILO Y PLOMO EN TODA SU SUPERFICIE VISIBLE, ACOMODO DE LA PIEDRA BUSCANDO SU MEJOR CARA, EQUIPO, SELECCIÓN DEL MATERIAL, CORTES, DESPERDICIOS, HERRAMIENTA Y LIMPIEZA DEL SITIO DE LOS TRABAJOS. | M3 | 102.12 |  |  | 0
DOPI-075 | SUMINISTRO DE PIEDRA RIOLITA DE BANCO LOCAL SIMILAR A LA EXISTENTE, PUESTA EN OBRA, EN TAMAÑOS ENTRE 0.20 Y 0.45 M DE DIÁMETRO, MEDIDA EN MURO TERMINADO. INCLUYE: ACARREOS, DESPERDICIOS, SELECCIÓN DEL MATERIAL, HERRAMIENTA Y LIMPIEZA DEL SITIO DE LOS TRABAJOS. | M3 | 61.27 |  |  | 0
DOPI-076 | ELABORACIÓN DE REMATE DE CORONA DE 10 CM DE ESPESOR, EN MUROS DE PIEDRA DE JARDINERAS A BASE DE CONCRETO F'C=150 KG/CM2 COLOR BLANCO INTEGRAL CON AGREGADO DE MÁRMOL DEL #3 Y MARMOLINA. ACABADO LAVADO, CON CANTOS BOLEADOS EN MEDIA CAÑA DE 10 CM DE DIÁMETRO, ARMADO COM MALLA ELECTROSOLDADA 6-6 10X10. INCLUYE: COLADO, VIBRADO, CIMBRA, DESCIMBRA, ACARREOS, MATERIALES, HERRAMIENTA, MANO DE OBRA Y LIMPIEZA DE LA SUPERFICIE DE TRABAJO. | M2 | 97.49 |  |  | 0
DOPI-077 | SUMINISTRO Y COLOCACIÓN DE GANCHO ANCLA DE VARILLA #3 DE 40 CM DE LONGITUD Y GANCHO DE 10 CM, @90 CM EN MUROS DE PIEDRA EXISTENTES, CON BARRENO DE 1/2" DE DIAM Y ADHESIVO EPOXICO SIKA ANCHOR FIX 3001 O CALIDAD SIMILAR. INCLUYE: MATERIALES, MANO DE OBRA, HERRAMIENTA, EQUIPO DE SEGURIDAD Y LIMPIEZA DEL ÁREA DE TRABAJO. | PZA | 174 |  |  | 0
DOPI-078 | SUMINISTRO Y APLICACIÓN DE IMPERMEABILIZANTE ASFÁLTICO VAPORTITE 550 O SIMILAR EN CARA INTERIOR DE MUROS DE JARDINERAS. INCLUYE: PREPARACIÓN DE LA SUPERFICIE, MATERIALES, HERRAMIENTA, MANO DE OBRA Y LIMPIEZA DEL SITIO DE LOS TRABAJOS. | M2 | 173.61 |  |  | 0
E | REHABILITACIÓN DE OFICINAS |  |  |  |  | 0
DOPI-079 | LIMPIEZA DE BÓVEDA DE LADRILLO ROJO APARENTE, POR MEDIOS MANUALES, CON CEPILLO DE ALAMBRE (NO CARDA MECÁNICA), INCLUYE: MATERIALES, HERRAMIENTA, ANDAMIOS, REPARACIÓN Y /O RESANE DE PIEZAS DAÑADAS, MANO DE OBRA Y LIMPIEZA DE LA SUPERFICIE DE TRABAJOS. | M2 | 146.88 |  |  | 0
DOPI-080 | APLANADO DE MUROS DE HASTA 4.00 M DE ALTURA, CON MORTERO CEMENTO-ARENA 1:3 DE 2.00 CM DE ESPESOR PROMEDIO, A PLOMO Y REGLA, ACABADO APALILLADO FINO, INCLUYE: HERRAMIENTA, MATERIALES, DESPERDICIOS, ANDAMIOS, PLOMEO, NIVELACIÓN, REMATES, LIMPIEZA DEL ÁREA DE TRABAJO, ACARREO DE MATERIALES AL SITIO DE SU UTILIZACIÓN, EQUIPO, MANO DE OBRA Y LIMPIEZA DE LA SUPERFICIE DE TRABAJOS. | M2 | 260.86 |  |  | 0
DOPI-081 | APLANADO DE MUROS DE 4.00 A 6.00 M DE ALTURA, CON MORTERO CEMENTO-ARENA 1:3 DE 2.00 CM DE ESPESOR PROMEDIO, A PLOMO Y REGLA, ACABADO APALILLADO FINO, INCLUYE: HERRAMIENTA, MATERIALES, DESPERDICIOS, ANDAMIOS, PLOMEO, NIVELACIÓN, REMATES, LIMPIEZA DEL ÁREA DE TRABAJO, ACARREO DE MATERIALES AL SITIO DE SU UTILIZACIÓN, EQUIPO, MANO DE OBRA Y LIMPIEZA DE LA SUPERFICIE DE TRABAJOS. | M2 | 37.3 |  |  | 0
DOPI-082 | BOQUILLA DE 15 A 25 CM DE ANCHO, CON MORTERO CEMENTO ARENA PROPORCIÓN 1:3, TERMINADO PULIDO Y/O APALILLADO FINO, EN APERTURA DE VANOS DE PUERTAS, VENTANAS Y/O PRETILES, INCLUYE: HERRAMIENTA, SUMINISTRO, ACABADO, EQUIPO Y MANO DE OBRA. | M | 76.61 |  |  | 0
DOPI-083 | FILETES Y BOLEADOS, HECHOS CON MORTERO CEMENTO-ARENA EN PROPORCIÓN 1:3, TANTO INCLINADOS COMO VERTICALES A TIRO DE HILO Y ESCUADRA, INCLUYE: DESPERDICIOS, ANDAMIOS, ACARREO DE MATERIALES AL SITIO DE SU UTILIZACIÓN, A CUALQUIER NIVEL, EQUIPO, MANO DE OBRA Y LIMPIEZA DE LA SUPERFICIE DE TRABAJOS. | M | 133.3 |  |  | 0
DOPI-084 | ELABORACIÓN DE FIRME DE CONCRETO F'C= 150 KG/CM2 DE 8 CM ESPESOR, ACABADO COMÚN, INCLUYE: HERRAMIENTA, SUMINISTRO DE MATERIALES, ACARREOS, NIVELACIÓN, CIMBRA, DESCIMBRA, COLADO, CURADO, DESPERDICIOS, EQUIPO, MANO DE OBRA Y LIMPIEZA DE LA SUPERFICIE DE TRABAJOS. | M2 | 81.76 |  |  | 0
DOPI-085 | SUMINISTRO Y COLOCACIÓN DE PISO PORCELÁNICO MOD. NILO IVORY DE 60.8 X 60.8 CM ASENTADO Y JUNTEADO CON ADHESIVO ADVANCED PORCELÁNICO INTERCERAMIC O CALIDAD SIMILAR, INCLUYE: MATERIALES, RECORTES, DESPERDICIOS, EQUIPO, MANO DE OBRA Y LIMPIEZA DE LA SUPERFICIE DE TRABAJOS. | M2 | 81.76 |  |  | 0
DOPI-086 | SUMINISTRO Y COLOCACIÓN DE ZOCLO DE 60.8 X 9.5 XM ELABORADO A BASE DE PISO PORCELÁNICO MOD. NILO IVORY DE 60.8 X 60.8 CM, ASENTADO Y JUNTEADO CON ADHESIVO ADVANCED PORCELÁNICO INTERCERAMIC O CALIDAD SIMILAR, INCLUYE: MATERIALES, RECORTES, DESPERDICIOS, EQUIPO, MANO DE OBRA Y LIMPIEZA DE LA SUPERFICIE DE TRABAJOS. | M | 85.86 |  |  | 0
DOPI-087 | SUMINISTRO Y APLICACIÓN DE PINTURA VINÍLICA LÍNEA VINIMEX PREMIUM DE COMEX O SIMILAR, CON DOS APLICACIONES COMO MINIMO, LIMPIANDO Y PREPARANDO LA SUPERFICIE, INCLUYE: SELLADOR VINILICO, MATERIALES, DESPERDICIOS, MANO DE OBRA, ANDAMIOS, EQUIPO, HERRAMIENTA Y ACARREOS. | M2 | 298.16 |  |  | 0
DOPI-088 | SUMINISTRO Y APLICACIÓN DE IMPERMEABILIZANTE ELASTOMÉRICO BASE AGUA, LÍNEA TOP DE COMEX, 7 AÑOS, APLICADO A DOS MANOS, A CUALQUIER ALTURA, COLOR TERRACOTA, LIMPIANDO Y PREPARANDO LA SUPERFICIE CON PRIMER ELABORADO CON EL MISMO PRODUCTO, INCLUYE: PREPARACIÓN DE LA SUPERFICIE RETIRANDO IMPERMEABILIZANTES ANTERIORES, RESANANDO GRIETAS CON CEMENTO ELASTOMÉRICO, PRIMER, MATERIALES, ANDAMIOS, MANO DE OBRA, EQUIPO, HERRAMIENTA Y LIMPIEZA DE LAS SUPERFICIES DE TRABAJO. | M2 | 146.08 |  |  | 0
DOPI-089 | SUMINISTRO Y COLOCACIÓN DE RECUBRIMIENTO DE PIEDRA NATURAL EXTRAIDA DE BANCO LOCAL, EN MUROS, ASENTADA Y JUNTEADA CON PEGAPIEDRA PERDURA O DE CALIDAD SIMILAR, INCLUYE: MATERIALES, RUPTURA DE PIEDRA PARA DAR CARA DE CONTACTO, PREPARACIÓN DE LA SUPERFICIE DEL MURO, ACARREOS, MANO DE OBRA, DESPERDICIOS, HERRAMIENTAS, EQUIPO Y LIMPIEZA DEL ÁREA DE TRABAJO. | M2 | 10.33 |  |  | 0
DOPI-090 | SUMINISTRO Y APLICACIÓN DE SELLADOR ACRÍLICO TRANSPARENTE PARA PIEDRA, CON RENDIMIENTO DE 5 M2/L. INCLUYE: HERRAMIENTA, LIMPIEZA Y PREPARACIÓN DE LA SUPERFICIE, MATERIALES, EQUIPO Y MANO DE OBRA. | M2 | 25.11 |  |  | 0
DOPI-091 | SUMINISTRO Y COLOCACIÓN DE INODORO AMERICAN STANDARD CADET FLUX FLOWISE O DE CALIDAD SIMILAR, COLOR .020 BLANCO. INCLUYE: MATERIALES, HERRAJES, SELLO SANITARIO, HERRAMIENTA, MANO DE OBRA Y LIMPIEZA DE LA SUPERFICIE DE LOS TRABAJOS. | PZA | 2 |  |  | 0
DOPI-092 | SUMINISTRO Y COLOCACIÓN DE LAVABO DE PEDESTAL AMERICAN STANDARD FIESTA 1P MOD. 01587.020 O DE CALIDAD SIMILAR, COLOR .020 BLANCO. INCLUYE: MATERIALES, HERRAJES, CESPOL TIPO MONEDA DE LATÓN CROMADO, HERRAMIENTA, MANO DE OBRA Y LIMPIEZA DE LA SUPERFICIE DE LOS TRABAJOS. | PZA | 2 |  |  | 0
DOPI-093 | SUMINISTRO Y COLOCACIÓN DE LLAVE PARA LAVABO ECONOMIZADORA MODELO CR TV-105 HELVEX O DE CALIDAD SIMILAR, ACABADO CROMO. INCLUYE: MATERIALES, HERRAJES, HERRAMIENTA, MANO DE OBRA Y LIMPIEZA DE LA SUPERFICIE DE LOS TRABAJOS. | PZA | 2 |  |  | 0
DOPI-094 | SUMINISTRO E INSTALACIÓN DE FLUXOMETRO PARA INODORO, MOD. 110-WC-4.8 38, MARCA HELVEX, ACABADO CROMO, INCLUYE: MATERIALES, HERRAJES, HERRAMIENTA, MANO DE OBRA Y LIMPIEZA DE LA SUPERFICIE DE LOS TRABAJOS. | PZA | 2 |  |  | 0
DOPI-095 | SUMINISTRO E INSTALACIÓN DE ASIENTO PARA INODORO CADET FLUX, COLOR BLANCO, INCLUYE: MATERIALES, HERRAJES, HERRAMIENTA, MANO DE OBRA Y LIMPIEZA DE LA SUPERFICIE DE LOS TRABAJOS. | PZA | 2 |  |  | 0
DOPI-096 | SUMINISTRO E INSTALACIÓN DE DESPACHADOR DE JABÓN EN GEL DE 1 L MOD DV018, MARCA OVAL O DE CALIDAD SIMILAR, COLOR HUMO INCLUYE: MATERIALES, HERRAJES, HERRAMIENTA, MANO DE OBRA Y LIMPIEZA DE LA SUPERFICIE DE LOS TRABAJOS. | PZA | 2 |  |  | 0
DOPI-097 | SUMINISTRO E INSTALACIÓN DE DESPACHADOR DE PAPEL HIGIÉNICO JUNIOR MOD DV009 MARCA OVAL O DE CALIDAD SIMILAR, COLOR HUMO, INCLUYE: MATERIALES, HERRAJES, HERRAMIENTA, MANO DE OBRA Y LIMPIEZA DE LA SUPERFICIE DE LOS TRABAJOS. | PZA | 2 |  |  | 0
DOPI-098 | SUMINISTRO E INSTALACIÓN DE GANCHO SENCILLO MOD CASSIA LU.06 MARCA URREA O DE CALIDAD SIMILAR, ACABADO CROMO, INCLUYE: MATERIALES, HERRAJES, HERRAMIENTA, MANO DE OBRA Y LIMPIEZA DE LA SUPERFICIE DE LOS TRABAJOS. | PZA | 2 |  |  | 0
DOPI-099 | SUMINISTRO E INSTALACIÓN DE EXTRACTOR ELÉCTRICO DE 10 CM (4") DE DIÁMETRO MOD 2504 MARCA ESTEVEZ O DE CALIDAD SIMILAR, COLOR BLANCO, INCLUYE: MATERIALES, HERRAJES, HERRAMIENTA, MANO DE OBRA Y LIMPIEZA DE LA SUPERFICIE DE LOS TRABAJOS. | PZA | 2 |  |  | 0
DOPI-100 | SUMINISTRO E INSTALACIÓN DE DESPACHADOR DE TOALLA INTERDOBLADA MOD DV046 MARCA OVAL O DE CALIDAD SIMILAR, COLOR HUMO, INCLUYE: MATERIALES, HERRAJES, HERRAMIENTA, MANO DE OBRA Y LIMPIEZA DE LA SUPERFICIE DE LOS TRABAJOS. | PZA | 2 |  |  | 0
F | REHABILITACIÓN DE BAÑOS |  |  |  |  | 0
DOPI-101 | APLANADO DE 2.00 CM DE ESPESOR EN MURO CON MORTERO CEMENTO-ARENA 1:3, ACABADO APALILLADO FINO, INCLUYE: HERRAMIENTA, MATERIALES, ACARREOS, DESPERDICIOS, MANO DE OBRA, ANDAMIOS, PLOMEADO, NIVELADO, REGLEADO, RECORTES, EQUIPO Y MANO DE OBRA. | M2 | 129.58 |  |  | 0
DOPI-102 | BOQUILLA DE 15 A 25 CM DE ANCHO, CON MORTERO CEMENTO ARENA PROPORCIÓN 1:3, TERMINADO PULIDO Y/O APALILLADO, EN APERTURA DE VANOS DE PUERTAS, VENTANAS Y/O PRETILES, INCLUYE: HERRAMIENTA, SUMINISTRO, ACABADO, EQUIPO Y MANO DE OBRA. | M | 32.74 |  |  | 0
DOPI-103 | FILETES Y BOLEADOS, HECHOS CON MORTERO CEMENTO-ARENA EN PROPORCIÓN 1:3, TANTO INCLINADOS COMO VERTICALES A TIRO DE HILO Y ESCUADRA, INCLUYE: DESPERDICIOS, ANDAMIOS, ACARREO DE MATERIALES AL SITIO DE SU UTILIZACIÓN, A CUALQUIER NIVEL, EQUIPO Y MANO DE OBRA. | M | 57.34 |  |  | 0
DOPI-104 | ELABORACIÓN DE FIRME DE CONCRETO F'C= 150 KG/CM2 DE 8 CM ESPESOR, ACABADO COMÚN. INCLUYE: HERRAMIENTA, SUMINISTRO DE MATERIALES, ACARREOS, NIVELACIÓN, CIMBRA, DESCIMBRA, COLADO, CURADO, DESPERDICIOS, EQUIPO Y MANO DE OBRA. | M2 | 21.42 |  |  | 0
DOPI-105 | SUMINISTRO Y COLOCACIÓN DE PISO PORCELÁNICO ANTIDERRAPANTE MODULAR TAUPE DE 60.8 X 60.8 CM ASENTADO Y JUNTEADO CON ADHESIVO ADVANCED PORCELÁNICO INTERCERAMIC O CALIDAD SIMILAR, INCLUYE: MATERIALES, RECORTES, DESPERDICIOS, EQUIPO, MANO DE OBRA Y LIMPIEZA DE LA SUPERFICIE DE TRABAJOS. | M2 | 21.42 |  |  | 0
DOPI-106 | SUMINISTRO Y COLOCACIÓN DE LAMBRÍN DE PISO PORCELÁNICO MODULAR AVORIO DE 60.8 X 60.8 CM, ASENTADO Y JUNTEADO CON ADHESIVO ADVANCED PORCELÁNICO INTERCERAMIC O CALIDAD SIMILAR, INCLUYE: MATERIALES, RECORTES, TALADROS, DESPERDICIOS, EQUIPO, MANO DE OBRA Y LIMPIEZA DE LA SUPERFICIE DE TRABAJOS. | M2 | 56.99 |  |  | 0
DOPI-107 | SUMINISTRO Y APLICACIÓN DE PINTURA VINÍLICA LÍNEA VINIMEX PREMIUM DE COMEX A DOS MANOS, A CUALQUIER ALTURA, EN CUALQUIER COLOR, LIMPIANDO Y PREPARANDO LA SUPERFICIE, APLICACIÓN DE SELLADOR 5 X 1 O SIMILAR, INCLUYE: HERRAMIENTA, ANDAMIOS, MATERIALES, EQUIPO Y MANO DE OBRA. | M2 | 31.98 |  |  | 0
DOPI-108 | SUMINISTRO Y APLICACIÓN DE IMPERMEABILIZANTE ELASTOMÉRICO BASE AGUA, LÍNEA TOP DE COMEX, 7 AÑOS, APLICADO A DOS MANOS, A CUALQUIER ALTURA, COLOR TERRACOTA, LIMPIANDO Y PREPARANDO LA SUPERFICIE CON PRIMER ELABORADO CON EL MISMO PRODUCTO, INCLUYE: PREPARACIÓN DE LA SUPERFICIE RETIRANDO IMPERMEABILIZANTES ANTERIORES, RESANANDO GRIETAS CON CEMENTO ELASTOMÉRICO, PRIMER, MATERIALES, ANDAMIOS, MANO DE OBRA, EQUIPO, HERRAMIENTA Y LIMPIEZA DE LAS SUPERFICIES DE TRABAJO. | M2 | 25.88 |  |  | 0
DOPI-109 | ELABORACIÓN DE BARRA PARA LAVABO DE 1.50 X 0.55 X 0.12 M, A BASE DE CONCRETO F'C=200 KG/CM2, REFORZADO CON VARILLAS DEL # 3 @ 20 CM, AMBOS SENTIDOS, LECHO BAJO, ANCLADA A LOS MUROS EN ESCUADRA Y FORRADA CON GRANITO COLOR NEGRO DE 2.5 CM DE ESPESOR, ASENTADO CON PEGAPISO Y MÁRMOL PERDURA O CALIDAD SIMILAR. INCLUYE: MATERIALES, 2 HUECOS PARA ASENTAR LAVABOS, CIMBRA, DESCIMBRA, COLADO, VIBRADO, DESNIVEL PARA DISCAPACITADOS, CORTES, DESPERDICIOS, TALADROS, MANO DE OBRA, Y LIMPIEZA DE LA SUPERFICIE DE LOS TRABAJOS. | PZA | 2 |  |  | 0
DOPI-110 | SUMINISTRO Y COLOCACIÓN DE LAVABO TIPO OVALÍN DE SOBRECUBIERTA RONDALÍN 4" MOD 01658.020 COLOR BLANCO MARCA AMERICAN STANDARD O DE CALIDAD SIMILAR. INCLUYE: MATERIALES, HERRAJES, CESPOL CROMADO CON CONTRA Y REBOSADERO MARCA URREA MOD. 216 O CALIDAD SIMILAR, HERRAMIENTA, MANO DE OBRA Y LIMPIEZA DE LA SUPERFICIE DE LOS TRABAJOS. | PZA | 4 |  |  | 0
DOPI-111 | SUMINISTRO Y COLOCACIÓN DE INODORO AMERICAN STANDARD CADET FLUX FLOWISE O DE CALIDAD SIMILAR, COLOR .020 BLANCO. INCLUYE: MATERIALES, HERRAJES, SELLO SANITARIO, HERRAMIENTA, MANO DE OBRA Y LIMPIEZA DE LA SUPERFICIE DE LOS TRABAJOS. | PZA | 3 |  |  | 0
DOPI-112 | SUMINISTRO Y COLOCACIÓN DE MINGITORIO DE PISO MOD STALLBROOK MARCA AMERICAN STANDARD, O CALIDAD SIMILAR, COLOR .020 BLANCO. INCLUYE: MATERIALES, HERRAJES, HERRAMIENTA, MANO DE OBRA Y LIMPIEZA DE LA SUPERFICIE DE LOS TRABAJOS. | PZA | 1 |  |  | 0
DOPI-113 | SUMINISTRO E INSTALACIÓN DE ASIENTO PARA INODORO CADET FLUX, COLOR BLANCO, INCLUYE: MATERIALES, HERRAJES, HERRAMIENTA, MANO DE OBRA Y LIMPIEZA DE LA SUPERFICIE DE LOS TRABAJOS. | PZA | 3 |  |  | 0
DOPI-114 | SUMINISTRO Y COLOCACIÓN DE LLAVE PARA LAVABO ECONOMIZADORA MODELO CR TV-105 HELVEX O DE CALIDAD SIMILAR, ACABADO CROMO. INCLUYE: MATERIALES, HERRAJES, HERRAMIENTA, MANO DE OBRA Y LIMPIEZA DE LA SUPERFICIE DE LOS TRABAJOS. | PZA | 4 |  |  | 0
DOPI-115 | SUMINISTRO E INSTALACIÓN DE FLUXOMETRO PARA INODORO, MOD. 110-WC-4.8 38, MARCA HELVEX, ACABADO CROMO, INCLUYE: MATERIALES, HERRAJES, HERRAMIENTA, MANO DE OBRA Y LIMPIEZA DE LA SUPERFICIE DE LOS TRABAJOS. | PZA | 3 |  |  | 0
DOPI-116 | SUMINISTRO E INSTALACIÓN DE FLUXOMETRO PARA MINGITORIO MANUAL, MOD. 185-19, MARCA HELVEX O DE CALIDAD SIMILAR, ACABADO CROMO, INCLUYE: MATERIALES, HERRAJES, HERRAMIENTA, MANO DE OBRA Y LIMPIEZA DE LA SUPERFICIE DE LOS TRABAJOS. | PZA | 1 |  |  | 0
DOPI-117 | SUMINISTRO E INSTALACIÓN DE DESPACHADOR DE JABÓN EN GEL DE 1 L MOD DV018, MARCA OVAL O DE CALIDAD SIMILAR, COLOR HUMO INCLUYE: MATERIALES, HERRAJES, HERRAMIENTA, MANO DE OBRA Y LIMPIEZA DE LA SUPERFICIE DE LOS TRABAJOS. | PZA | 2 |  |  | 0
DOPI-118 | SUMINISTRO E INSTALACIÓN DE DESPACHADOR DE TOALLA EN ROLLO MOD DV013 MARCA OVAL O DE CALIDAD SIMILAR, COLOR HUMO, INCLUYE: MATERIALES, HERRAJES, HERRAMIENTA, MANO DE OBRA Y LIMPIEZA DE LA SUPERFICIE DE LOS TRABAJOS. | PZA | 2 |  |  | 0
DOPI-119 | SUMINISTRO E INSTALACIÓN DE DESPACHADOR DE PAPEL HIGIÉNICO JUNIOR MOD DV009 MARCA OVAL O DE CALIDAD SIMILAR, COLOR HUMO, INCLUYE: MATERIALES, HERRAJES, HERRAMIENTA, MANO DE OBRA Y LIMPIEZA DE LA SUPERFICIE DE LOS TRABAJOS. | PZA | 3 |  |  | 0
DOPI-120 | SUMINISTRO E INSTALACIÓN DE BARRA DE SEGURIDAD FIJA DE PARA SUJECIÓN, FABRICADA EN TUBO LISO DE ACERO INOXIDABLE ACABADO SATÍN DE 31.8 MM (1 1/4") DE DIÁMETRO, CON EXTREMOS ROLADOS, LONGITUD DE 600 MM, CON SEPARACIÓN DE 76.2 MM, INCLUYE: MATERIALES, HERRAJES, TORNILLERÍA Y CHAPETONES DE ACERO INOXIDABLE, HERRAMIENTA, MANO DE OBRA Y LIMPIEZA DE LA SUPERFICIE DE LOS TRABAJOS. | PZA | 3 |  |  | 0
DOPI-121 | SUMINISTRO E INSTALACIÓN DE BARRA DE SEGURIDAD ABATIBLE PARA SUJECIÓN EN BAÑO, FABRICADA EN TUBO LISO DE ACERO INOXIDABLE ACABADO SATÍN DE 31.8 MM (1 1/4") DE DIÁMETRO, LONGITUD DE 600 MM, INCLUYE: MATERIALES, HERRAJES, TORNILLERÍA Y CHAPETONES DE ACERO INOXIDABLE, HERRAMIENTA, MANO DE OBRA Y LIMPIEZA DE LA SUPERFICIE DE LOS TRABAJOS. | PZA | 2 |  |  | 0
DOPI-122 | SUMINISTRO E INSTALACIÓN DE BARRA DE SEGURIDAD FIJA PARA SUJECIÓN EN MINGITORIO, CON MEDIDAS DE 55.9 CM DE ANCHO X 50.8 CM DE ALTO Y 30.5 CM DE PROFUNDIDAD; MOD. 7384-0, MARCA SANILOCK O CALIDAD SIMILAR. FABRICADA EN TUBO LISO DE ACERO INOXIDABLE ACABADO SATÍN DE 31.8 MM (1 1/4") DE DIÁMETRO, INCLUYE: MATERIALES, HERRAJES, TORNILLERÍA Y CHAPETONES DE ACERO INOXIDABLE, HERRAMIENTA, MANO DE OBRA Y LIMPIEZA DE LA SUPERFICIE DE LOS TRABAJOS. | PZA | 1 |  |  | 0
DOPI-123 | SUMINISTRO E INSTALACIÓN DE ESPEJO DE 6MM DE ESPESOR FLOTADO CON MARCO DE ALUMINIO DE 2"X1" OCULTO, DE 45CM DE ANCHO Y 84 CM DE ALTO. INCLUYE MATERIALES, MANO DE OBRA, HERRAJES INOXIDABLES, HERRAMIENTA Y LIMPIEZA DE LA SUPERFICIE DE TRABAJO. | PZA | 4 |  |  | 0
G | BANQUETAS, CRUCES PEATONALES Y ACCESIBILIDAD UNIVERSAL |  |  |  |  | 0
DOPI-124 | TRAZO Y NIVELACIÓN CON EQUIPO TOPOGRÁFICO DEL TERRENO ESTABLECIENDO EJES Y REFERENCIAS Y BANCOS DE NIVEL, INCLUYE: HERRAMIENTA, CRUCETAS, ESTACAS, HILOS, MARCAS Y TRAZOS CON CALHIDRA, EQUIPO Y MANO DE OBRA. | M2 | 425.51 |  |  | 0
DOPI-125 | EXCAVACIÓN POR MEDIOS MANUALES EN MATERIAL TIPO II, DE 0.00 A -2.00 M DE PROFUNDIDAD, INCLUYE: AFINE DE PLANTILLA Y TALUDES, ACARREO DEL MATERIAL A BANCO DE OBRA PARA SU POSTERIOR RETIRO, MANO DE OBRA, ABUNDAMIENTO, EQUIPO Y HERRAMIENTA. (MEDIDO EN TERRENO NATURAL POR SECCIÓN). | M3 | 19.15 |  |  | 0
DOPI-126 | ESCARIFICACIÓN DEL TERRENO NATURAL DE 15 CM DE ESPESOR POR MEDIOS MECÁNICOS, COMPACTADO CON EQUIPO DE IMPACTO AL 90% ± 2 DE SU P.V.S.M., PRUEBA AASHTO ESTANDAR, CBR DEL 5% MÍNIMO, INCLUYE: AFINE DE LA SUPERFICIE, EXTENDIDO DEL MATERIAL, HOMOGENIZADO, COMPACTADO, MANO DE OBRA, EQUIPO Y HERRAMIENTA. | M2 | 297.85 |  |  | 0
DOPI-127 | RELLENO EN CEPAS O MESETAS CON MATERIAL PRODUCTO DE LA EXCAVACIÓN, COMPACTADO CON EQUIPO DE IMPACTO AL 90% ± 2 DE SU P.V.S.M., PRUEBA AASHTO ESTANDAR, CBR DEL 5% MÍNIMO, EN CAPAS NO MAYORES DE 20 CM, INCLUYE: HERRAMIENTA, INCORPORACIÓN DE AGUA NECESARIA, ACARREOS, ABUNDAMIENTO, EQUIPO Y MANO DE OBRA. | M3 | 7.65 |  |  | 0
DOPI-128 | RELLENO EN CEPAS O MESETAS CON MATERIAL DE BANCO (TEPETATE), COMPACTADO CON EQUIPO DE IMPACTO AL 90% ± 2 DE SU P.V.S.M., PRUEBA AASHTO ESTÁNDAR, CBR DEL 5% MÍNIMO, EN CAPAS NO MAYORES DE 20 CM, INCLUYE: HERRAMIENTA, INCORPORACIÓN DE AGUA NECESARIA, MEDIDO EN TERRENO NATURAL POR SECCIÓN SEGÚN PROYECTOS, ABUNDAMIENTO, EQUIPO Y MANO DE OBRA. | M3 | 11.49 |  |  | 0
DOPI-129 | GUARNICIÓN TIPO "L" EN SECCIÓN 35-20X45 Y CORONA DE 15 CM DE ALTURA POR 12X15 CM, DE CONCRETO PREMEZCLADO F'C= 300 KG/CM2., T.M.A. 19 MM., R.N., INCLUYE: CIMBRA, DESCIMBRA, COLADO, CURADO, MATERIALES, DESPERDICIOS, MANO DE OBRA, PRUEBAS DE LABORATORIO, EQUIPO Y HERRAMIENTA. | M | 213.38 |  |  | 0
DOPI-130 | LOSA DE AJUSTE EN SECCIÓN 45 X 20 CM DE CONCRETO F'C= 300 KG/CM2, T.M.A. 19 MM, R.N, PREMEZCLADO, INCLUYE: CIMBRA, DESCIMBRA, COLADO, MATERIALES, DESPERDICIOS, CURADO, MANO DE OBRA, PRUEBAS DE LABORATORIO, EQUIPO Y HERRAMIENTA. | M | 9.06 |  |  | 0
DOPI-131 | GUARNICIÓN TIPO "I" EN SECCIÓN 15X35 CM DE ALTURA A BASE DE CONCRETO PREMEZCLADO F'C= 300 KG/CM2, T.M.A. 19 MM, R.N., ACABADO APARENTE, INCLUYE: CIMBRA, DESCIMBRA, COLADO, MATERIALES, CURADO, DESPERDICIOS, MANO DE OBRA, PRUEBAS DE LABORATORIO, EQUIPO Y HERRAMIENTA. | M | 4.39 |  |  | 0
DOPI-132 | GUARNICIÓN TIPO "I" EN SECCIÓN 15X35 CM DE ALTURA A BASE DE CONCRETO PREMEZCLADO F'C= 250 KG/CM2, T.M.A. 19 MM, R.N., ACABADO APARENTE, INCLUYE: CIMBRA, DESCIMBRA, COLADO, MATERIALES, CURADO, DESPERDICIOS, MANO DE OBRA, PRUEBAS DE LABORATORIO, EQUIPO Y HERRAMIENTA. | M | 3.07 |  |  | 0
DOPI-133 | SUMINISTRO Y COLOCACIÓN DE MACHUELO PREFABRICADO F´C= 250 KG/CM2, TIPO LINEAL DE 12 CM DE ANCHO X 25 CM DE ALTURA X LARGO VARIABLE, EN CONCRETO NATURAL, INCLUYE: HERRAMIENTA, ACARREOS, CORTES, DESPERDICIOS, NIVELADO, MATERIALES, EQUIPO Y MANO DE OBRA. | M | 32.5 |  |  | 0
DOPI-134 | CENEFA CON UN ESPESOR TOTAL DE 10 CM, A BASE DE ADOQUÍN TRAPECIO CON MEDIDAS: 9.8 X 11.30 X 22.6 CM Y 6 CM DE ESPESOR, COLOR NEGRO, CON UNA RESISTENCIA DE 250 KG/CM2 (MODULADO SEGÚN PROYECTO), INCLUYE: HERRAMIENTA, CAMA DE ASIENTO DE 4 CM DE ESPESOR A BASE DE ARENA FINA LIBRE DE IMPUREZAS, CON UNA HUMEDAD UNIFORME, BARRIDO CON ESCOBA DE CERDAS SUAVES CON ARENA FINA SECA (SIN ARCILLAS), VIBRADO CON VIBRO COMPACTADORA, ACARREOS, CORTES, DESPERDICIOS, NIVELADO, MATERIALES, EQUIPO Y MANO DE OBRA. | M2 | 88.98 |  |  | 0
DOPI-135 | CENEFA DE 10 CM DE ESPESOR DE CONCRETO PREMEZCLADO F´C= 200 KG/CM2, R. N., T.M.A. 19 MM, TIRO DIRECTO, COLOR NEGRO INTEGRADO AL 4%, ACABADO ESTAMPADO TIPO PIEL DE ELEFANTE, INCLUYE: CIMBRA, DESCIMBRA, COLADO, DESMOLDANTE, BARNIZ, CURADO, MATERIALES, ACARREOS, DESPERDICIOS, MANO DE OBRA, PRUEBAS DE LABORATORIO, EQUIPO Y HERRAMIENTA. | M2 | 22.24 |  |  | 0
DOPI-136 | SUMINISTRO Y COLOCACIÓN DE BOLARDO DE 6" DE DIÁMETRO, COLOR GRIS MARTILLO CON PINTURA ELECTROSTÁTICA, FABRICADO EN TUBO DE ACERO AL CARBÓN CEDULA 30, DE 1.10 M DE LONGITUD (0.75 M VISIBLE Y 0.35 M OCULTO), TAPA SUPERIOR DE PLACA 3/16" C/ESCUDO EN ACERO INOXIDABLE (RECORTE LASER), 3 CALCOMANÍAS COLOR BLANCO REFLEJANTE GRADO DIAMANTE DE 3 CM DE ANCHO, 4 ANILLOS DE HERRERÍA PARA PROTEGER PLACA Y CALCOMANÍAS REFLEJANTES (VER DETALLE EN PROYECTO), CON ANCLAS SOLDADAS DE VARILLA DE 1/2" DE 10 CM PARA SU ANCLAJE, INCLUYE: DADO DE CONCRETO F´C= 150 KG/CM2 HECHO EN OBRA DE 40X40X40 CM, ACARREOS, MATERIALES, MANO DE OBRA, EQUIPO Y HERRAMIENTA. | PZA | 61 |  |  | 0
DOPI-137 | RAMPAS DE 10 CM DE ESPESOR DE CONCRETO PREMEZCLADO F'C= 200 KG/CM2., R.N., T.M.A. 19 MM, CON PENDIENTE MÁXIMA DEL 6%, ACABADO ESCOBILLADO, INCLUYE: CIMBRA, DESCIMBRA, COLADO, CURADO, MATERIALES, ACARREOS, DESPERDICIOS, MANO DE OBRA, PRUEBAS DE LABORATORIO, EQUIPO Y HERRAMIENTA. | M2 | 59.05 |  |  | 0
DOPI-138 | SUMINISTRO Y COLOCACIÓN DE GUÍA PODOTÁCTIL PUNTUAL Y/O AVANCE CON LÍNEAS, PREFABRICADA A BASE DE CONCRETO VIBROPRENSADO, RESISTENCIA DE F´C= 250 KG/CM2, MEDIDAS DE 40 X 40 X 4 CM, COLOR NEGRO 2500, CON SELLADOR ACRILICO LIBRE DE SOLVENTES MATE, JUNTA DE 2 A 3 MM DE ESPESOR COMO MÍNIMO DE SEPARACIÓN, ASENTADO CON MORTERO CEMENTO-ARENA 1:3 DE 2 CM MÍNIMO, INCLUYE: MATERIALES, ACARREOS, ALMACENAJES, PREPARACIÓN DE LA SUPERFICIE, RECORTES, DESPERDICIOS, AJUSTES, EQUIPO, ASÍ COMO LA LIMPIEZA PARCIAL Y TOTAL AL INICIO Y FINAL DE ESTA ACTIVIDAD, MANO DE OBRA Y HERRAMIENTA. | PZA | 555 |  |  | 0
DOPI-139 | BANQUETA DE 10 CM DE ESPESOR DE CONCRETO PREMEZCLADO F'C= 200 KG/CM2., R.N., T.M.A. 19 MM, CON ACABADO ESCOBILLADO, INCLUYE: CIMBRA, DESCIMBRA, COLADO, CURADO, MATERIALES, ACARREOS, DESPERDICIOS, MANO DE OBRA, PRUEBAS DE LABORATORIO, EQUIPO Y HERRAMIENTA. | M2 | 255.24 |  |  | 0
DOPI-140 | REDUCTOR DE VELOCIDAD A BASE DE PAVIMENTO DE CONCRETO HIDRÁULICO PREMEZCLADO MR-45 KG/CM2, FRAGUADO RÁPIDO 3 DÍAS, T.M.A. 3/4", DE 4.50 M DE ANCHO CON 0.20 M DE ESPESOR, MAS CORONA TRAPEZOIDAL DE 10 CM DE ALTURA CON 1.50 M DE ANCHO Y LARGO VARIABLE DEPENDIENDO EL ANCHO DE VIALIDAD, TERMINADO PULIDO, DISEÑO SEGÚN PROYECTO. INCLUYE: HERRAMIENTA, TRAZO, COLADO, VIBRADO, CURADO, MATERIALES, EQUIPO Y MANO DE OBRA. | M2 | 29.25 |  |  | 0
DOPI-141 | SUMINISTRO, HABILITADO Y COLOCACIÓN DE ACERO DE REFUERZO DE FY= 4200 KG/CM2, INCLUYE: MATERIALES, TRASLAPES, SILLETAS, HABILITADO, AMARRES, MANO DE OBRA, EQUIPO Y HERRAMIENTA. | KG | 311.65 |  |  | 0
DOPI-142 | SUMINISTRO Y COLOCACIÓN DE REJILLA TIPO IRVING DE 1" X 1/8" PARA AHOGAR EN CONCRETO, CON CONTRA MARCO A BASE DE ÁNGULO DE 1 1/4" X 1/8", ANCLAS A BASE DE VARILLA DE 1/2" DE 20 CM DE LARGO Y EN ESCUADRA @ 20 CM, INCLUYE: HERRAMIENTA, DESPERDICIOS, ACARREOS, FIJACIÓN, SOLDADURAS, MATERIALES DE CONSUMO, EQUIPO Y MANO DE OBRA. | M | 4 |  |  | 0
DOPI-143 | SUMINISTRO Y APLICACIÓN DE PINTURA TERMOPLÁSTICA PARA LÍNEAS INTERCALADAS TIPO "AEROPUERTO" EN REDUCTOR DE VELOCIDAD EN COLOR BLANCO Y AMARILLO, CON APLICACIÓN DE PRIMARIO PARA ASEGURAR EL CORRECTO ANCLAJE DE LA PINTURA Y DE MICROESFERA REFLEJANTE 330 GR/M2, APLICADA CON MAQUINA PINTARRAYA, INCLUYE: TRAZO, SEÑALAMIENTOS, MANO DE OBRA, PREPARACIÓN Y LIMPIEZA AL FINAL DE LA OBRA. | M2 | 29.25 |  |  | 0
DOPI-144 | MEJORAMIENTO DEL TERRENO NATURAL CON SUELO CEMENTO EN PROPORCIÓN 10:1, COMPACTADO EN CAPAS DE NO MAS DE 20 CM AL 95% DE SU P.V.S.M., CONFORME A LA PRUEBA AASTHO ESTÁNDAR, INCLUYE: EXTENDIDO DEL MATERIAL, HOMOGENIZADO, AFINE DE LA SUPERFICIE, COMPACTADO, MANO DE OBRA, EQUIPO Y HERRAMIENTA. | M3 | 0.9 |  |  | 0
DOPI-145 | SUMINISTRO Y COLOCACIÓN DE MALLA ELECTROSOLDADA 6X6-10/10, INCLUYE: HABILITADO, DESPERDICIOS, CORTES, AJUSTES, ALAMBRE, TRASLAPES, SILLETAS, MATERIAL DE FIJACIÓN, ACARREO DEL MATERIAL AL SITIO DE SU COLOCACIÓN, MANO DE OBRA Y HERRAMIENTA. | M2 | 4.73 |  |  | 0
DOPI-146 | SUMINISTRO Y APLICACIÓN DE PINTURA TRÁFICO PARA LÍNEA DE ALTO EN COLOR BLANCA Y/O AMARILLA DE 40 CM DE ANCHO, CON APLICACIÓN DE PRIMARIO PARA ASEGURAR EL CORRECTO ANCLAJE DE LA PINTURA Y DE MICROESFERA REFLEJANTE 330 GR/M2, APLICADA CON MAQUINA PINTARRAYA, INCLUYE: TRAZO, SEÑALAMIENTOS, MANO DE OBRA, PREPARACIÓN Y LIMPIEZA AL FINAL DE LA OBRA. | M2 | 8.22 |  |  | 0
DOPI-147 | SUMINISTRO Y APLICACIÓN DE PINTURA TRÁFICO PARA PETATILLO (PASO PEATONAL) EN COLOR BLANCO Y/O AMARILLO, EN FRANJAS DE 40 CM DE ANCHO CON SEPARACIÓN DE 40 CM ENTRE CADA FRANJA, CON APLICACIÓN DE PRIMARIO PARA ASEGURAR EL CORRECTO ANCLAJE DE LA PINTURA Y DE MICROESFERA REFLEJANTE 330 GR/M2, APLICADA CON MAQUINA PINTARRAYA, INCLUYE: TRAZO, SEÑALAMIENTOS, MANO DE OBRA, PREPARACIÓN Y LIMPIEZA AL FINAL DE LA OBRA. | M2 | 45.99 |  |  | 0
DOPI-148 | SUMINISTRO Y APLICACIÓN DE PINTURA TRÁFICO PARA RAYA SEPARADORA DE CARRILES CONTINUA SENCILLA EN COLOR BLANCA Y/O AMARILLA DE 10 CM, CON APLICACIÓN DE PRIMARIO PARA ASEGURAR EL CORRECTO ANCLAJE DE LA PINTURA Y DE MICROESFERA REFLEJANTE 330 GR/M2, APLICADA CON MAQUINA PINTARRAYA, INCLUYE: TRAZO, SEÑALAMIENTOS, MANO DE OBRA, PREPARACIÓN Y LIMPIEZA AL FINAL DE LA OBRA. | M | 45.2 |  |  | 0
DOPI-149 | SUMINISTRO Y APLICACIÓN DE PINTURA TRÁFICO PARA LÍNEA DE CALZADA CONTINUA SENCILLA EN COLOR BLANCA Y/O AMARILLA DE 10 CM, CON APLICACIÓN DE PRIMARIO PARA ASEGURAR EL CORRECTO ANCLAJE DE LA PINTURA Y DE MICROESFERA REFLEJANTE 330 GR/M2, APLICADA CON MAQUINA PINTARRAYA, INCLUYE: TRAZO, SEÑALAMIENTOS, MANO DE OBRA, PREPARACIÓN Y LIMPIEZA AL FINAL DE LA OBRA. | M | 375.25 |  |  | 0
DOPI-150 | SUMINISTRO Y APLICACIÓN DE PINTURA TRÁFICO PARA FLECHA SENCILLA "DERECHA", "IZQUIERDA" O "RECTA" COLOR BLANCO, CON APLICACIÓN DE PRIMARIO PARA ASEGURAR EL CORRECTO ANCLAJE DE LA PINTURA Y DE MICROESFERA REFLEJANTE 330 GR/M2, APLICADA CON MAQUINA PINTARRAYA, INCLUYE: TRAZO, SEÑALAMIENTOS, MANO DE OBRA, PREPARACIÓN Y LIMPIEZA AL FINAL DE LA OBRA. | PZA | 6 |  |  | 0
DOPI-151 | SUMINISTRO Y APLICACIÓN DE PINTURA TRÁFICO PARA FLECHA DOBLE "DERECHA" O "IZQUIERDA" COLOR BLANCO, CON APLICACIÓN DE PRIMARIO PARA ASEGURAR EL CORRECTO ANCLAJE DE LA PINTURA Y DE MICROESFERA REFLEJANTE 330 GR/M2, APLICADA CON MAQUINA PINTARRAYA, INCLUYE: TRAZO, SEÑALAMIENTOS, MANO DE OBRA, PREPARACIÓN Y LIMPIEZA AL FINAL DE LA OBRA. | PZA | 2 |  |  | 0
DOPI-152 | SUMINISTRO Y APLICACIÓN DE PINTURA TRÁFICO PARA LEYENDA "ALTO" COLOR BLANCO, CON APLICACIÓN DE PRIMARIO PARA ASEGURAR EL CORRECTO ANCLAJE DE LA PINTURA Y DE MICROESFERA REFLEJANTE 330 GR/M2, APLICADA CON MAQUINA PINTARRAYA, INCLUYE: TRAZO, SEÑALAMIENTOS, MANO DE OBRA, PREPARACIÓN Y LIMPIEZA AL FINAL DE LA OBRA. | PZA | 3 |  |  | 0
DOPI-153 | SUMINISTRO Y APLICACIÓN DE PINTURA TRÁFICO PARA LÍNEAS INTERCALADAS TIPO "PARADA DE AUTOBÚS" CON ACABADO PULIDO EN COLOR BLANCO Y AMARILLO, CON APLICACIÓN DE PRIMARIO PARA ASEGURAR EL CORRECTO ANCLAJE DE LA PINTURA Y DE MICROESFERA REFLEJANTE 330 GR/M2, APLICADA CON MAQUINA PINTARRAYA, INCLUYE: TRAZO, SEÑALAMIENTOS, MANO DE OBRA, PREPARACIÓN Y LIMPIEZA AL FINAL DE LA OBRA. | M2 | 88.8 |  |  | 0
DOPI-154 | SUMINISTRO Y APLICACIÓN DE PINTURA TRÁFICO PARA LEYENDA "TOPE" COLOR BLANCO, CON APLICACIÓN DE PRIMARIO PARA ASEGURAR EL CORRECTO ANCLAJE DE LA PINTURA Y DE MICROESFERA REFLEJANTE 330 GR/M2, APLICADA CON MAQUINA PINTARRAYA, INCLUYE: TRAZO, SEÑALAMIENTOS, MANO DE OBRA, PREPARACIÓN Y LIMPIEZA AL FINAL DE LA OBRA. | PZA | 2 |  |  | 0
DOPI-155 | SUMINISTRO Y COLOCACIÓN DE SEÑALAMIENTO VERTICAL (RESTRICTIVO, INFORMATIVO O PREVENTIVO) DE 0.61X0.61 M EN LÁMINA GALVANIZADA CALIBRE 16, CON PELÍCULA REFLEJANTE ALTA INTENSIDAD, INCLUYE: HERRAMIENTA, SUMINISTRO Y COLOCACIÓN, POSTE DE PTR GALVANIZADO DE 2"X2" Y CON ALTURA LIBRE DE MÍNIMO 2.50 M DESDE NIVEL DE SUELO A PARTE INFERIOR DEL TABLERO DE LA SEÑAL EN CALIBRE 12, DADO DE CONCRETO DE F´C= 150 KG/CM2 HECHO EN OBRA DE 40X40X80 CM, MATERIALES, MANO DE OBRA, EQUIPO Y HERRAMIENTA. | PZA | 4 |  |  | 0
DOPI-156 | SUMINISTRO Y COLOCACIÓN DE BOYA METÁLICA DE TRÁNSITO AMARILLA DE 23 X 23 CM, INCLUYE: MATERIALES, ACARREOS, FIJACIÓN, MANO DE OBRA, EQUIPO Y HERRAMIENTA. | PZA | 36 |  |  | 0
H | ASTA BANDERA |  |  |  |  | 0
DOPI-157 | TRAZO Y NIVELACIÓN CON EQUIPO TOPOGRÁFICO DEL TERRENO ESTABLECIENDO EJES Y REFERENCIAS Y BANCOS DE NIVEL, INCLUYE: HERRAMIENTA, CRUCETAS, ESTACAS, HILOS, MARCAS Y TRAZOS CON CALHIDRA, EQUIPO Y MANO DE OBRA. | M2 | 2.25 |  |  | 0
DOPI-158 | EXCAVACIÓN POR MEDIOS MECÁNICOS EN MATERIAL TIPO II, DE 0.00 A 2.00 M DE PROFUNDIDAD, INCLUYE: AFINE DE PLANTILLA Y TALUDES, ACARREO DEL MATERIAL A BANCO DE OBRA PARA SU POSTERIOR RETIRO, MANO DE OBRA, ABUNDAMIENTO, EQUIPO Y HERRAMIENTA. (MEDIDO EN TERRENO NATURAL POR SECCIÓN). | M3 | 3.6 |  |  | 0
DOPI-159 | RELLENO EN CEPAS O MESETAS CON MATERIAL DE BANCO (TEPETATE), COMPACTADO CON EQUIPO DE IMPACTO AL 90% ± 2 DE SU P.V.S.M., PRUEBA AASHTO ESTÁNDAR, CBR DEL 5% MÍNIMO, EN CAPAS NO MAYORES DE 20 CM, INCLUYE: HERRAMIENTA, INCORPORACIÓN DE AGUA NECESARIA, MEDIDO EN TERRENO NATURAL POR SECCIÓN SEGÚN PROYECTOS, ABUNDAMIENTO, EQUIPO Y MANO DE OBRA. | M3 | 2.51 |  |  | 0
DOPI-160 | PLANTILLA DE 10 CM DE ESPESOR DE CONCRETO HECHO EN OBRA DE F´C=100 KG/CM2, INCLUYE: PREPARACIÓN DE LA SUPERFICIE, NIVELACIÓN, MAESTREADO, COLADO, MANO DE OBRA, EQUIPO Y HERRAMIENTA. | M2 | 2.25 |  |  | 0
DOPI-161 | SUMINISTRO, HABILITADO Y COLOCACIÓN DE ACERO DE REFUERZO DE FY= 4200 KG/CM2, INCLUYE: MATERIALES, TRASLAPES, SILLETAS, HABILITADO, AMARRES, MANO DE OBRA, EQUIPO Y HERRAMIENTA. | KG | 157.01 |  |  | 0
DOPI-162 | CIMBRA ACABADO COMÚN EN ZAPATAS Y DADOS DE CIMENTACIÓN A BASE DE MADERA DE PINO DE 3A, INCLUYE: HERRAMIENTA, SUMINISTRO DE MATERIALES, ACARREOS, CORTES, HABILITADO, CIMBRADO, DESCIMBRA, EQUIPO Y MANO DE OBRA. | M2 | 4.2 |  |  | 0
DOPI-163 | SUMINISTRO, HABILITADO Y MONTAJE DE ANCLA DE ACERO A-36 A BASE DE REDONDO LISO DE 1" DE DIÁMETRO CON UN DESARROLLO DE 1.20 M CON ROSCA EN LA PARTE SUPERIOR DE 15 CM Y ESCUADRA EN LA PARTE INFERIOR DE 15 CM, INCLUYE: HERRAMIENTA, ACARREOS, TUERCAS HEXAGONALES DE 1" ESTRUCTURALES PESADA GRADO 5 CON RONDANA PLANA, CORTES, NIVELADO, MATERIALES, EQUIPO Y MANO DE OBRA. | PZA | 4 |  |  | 0
DOPI-164 | SUMINISTRO, HABILITADO Y MONTAJE DE PLACA DE ACERO A-36 DE 37 X 37 CM Y 3/4", INCLUYE: HERRAMIENTA, 4 PERFORACIONES PARA COLOCAR ANCLAS DE 1", TRAZO, CORTES, DESPERDICIOS, SOLDADURA, FIJACIÓN, NIVELADO, MATERIALES, EQUIPO Y MANO DE OBRA. | PZA | 1 |  |  | 0
DOPI-165 | CONCRETO HECHO EN OBRA DE F'C= 250 KG/CM2, T.MA. 3/4", R.N., INCLUYE: HERRAMIENTA, ELABORACIÓN DE CONCRETO, ACARREOS, COLADO, VIBRADO, EQUIPO Y MANO DE OBRA. | M3 | 0.92 |  |  | 0
DOPI-166 | ASENTAMIENTO DE PLACAS METÁLICAS DE ESTRUCTURA A BASE DE GROUT NO METÁLICO, INCLUYE: MATERIALES, MANO DE OBRA, EQUIPO Y HERRAMIENTA. | M3 | 0.01 |  |  | 0
DOPI-167 | SUMINISTRO, HABILITADO Y COLOCACIÓN DE TUBO ESTRUCTURAL, RECTO PARA ASTA BANDERA, EN BASE A PROYECTO, INCLUYE: HERRAMIENTA, INGENIERÍA DE TALLER, CORTES, BISELADOS, SOLDADURA, NIVELACIÓN, ALINEAMIENTO Y PLOMEADO, ANDAMIOS, FONDO PRIMARIO ALQUIDÁLICO ANTICORROSIVO, GRÚA ARTICULADA, CARGA, TRASLADO, DESPERDICIOS, EQUIPO Y MANO DE OBRA. | KG | 177.16 |  |  | 0
DOPI-168 | SUMINISTRO, HABILITADO Y MONTAJE DE CARTABONES CON PLACA DE ACERO A-36 DE 9.5 X 9.5 CM X 3/8" DE ESPESOR, INCLUYE: HERRAMIENTA , CORTES, DESPERDICIOS, SOLDADURA, PINTURA PRIMER ANTICORROSIVO Y ACABADO ALQUIDALICO COLOR BLANCO EN 3 MILÉSIMAS DE ESPESOR, TRASLADO DE MATERIALES, MATERIALES, EQUIPO Y MANO DE OBRA. | PZA | 4 |  |  | 0
DOPI-169 | SUMINISTRO, HABILITADO Y MONTAJE DE PLACA INTERMEDIA DE ACERO A-36 CIRCULAR DE 16.83 CM DE DIÁMETRO PROMEDIO POR 5/8" DE ESPESOR, INCLUYE: HERRAMIENTA, CORTES, PINTURA PRIMER ANTICORROSIVO, DESPERDICIOS, SOLDADURA, FIJACIÓN, NIVELADO, MATERIALES, EQUIPO Y MANO DE OBRA. | PZA | 1 |  |  | 0
DOPI-170 | SUMINISTRO, HABILITADO Y MONTAJE DE PLACA SUPERIOR DE ACERO A-36 CIRCULAR DE 11.43 CM DE DIÁMETRO PROMEDIO POR 3/8" DE ESPESOR, INCLUYE: HERRAMIENTA, CORTES, PINTURA PRIMER ANTICORROSIVO, DESPERDICIOS, SOLDADURA, FIJACIÓN, NIVELADO, MATERIALES, EQUIPO Y MANO DE OBRA. | PZA | 1 |  |  | 0
DOPI-171 | SUMINISTRO Y APLICACIÓN DE PINTURA DE ESMALTE 100 MATE COMEX O SIMILAR, CUALQUIER COLOR, EN ESTRUCTURAS METÁLICAS, INCLUYE: APLICACIÓN DE RECUBRIMIENTO A 4 MILÉSIMAS DE ESPESOR, MATERIALES, MANO DE OBRA, EQUIPO Y HERRAMIENTA. | KG | 180.69 |  |  | 0
DOPI-172 | SUMINISTRO, HABILITADO Y MONTAJE DE SISTEMA DE IZAJE, A BASE DE 2 POLEAS (INFERIOR Y SUPERIOR), LA POLEA INFERIOR Y SUPERIOR ESTÁN ELABORADAS CON 2 SOLERAS SOLDADAS A TUBO, DE 2" DE ANCHO POR 1/4" DE ESPESOR Y 0.133 M DE DESARROLLO, CON 1 PERNO DE ACERO INOXIDABLE DE 0.79 CM DE DIÁMETRO Y 5/16" DE LARGO, UNA POLEA CENTRE BORE DE 3.81 CM DE DIÁMETRO PARA CABLE DE 3/8" MOLDEADA EN ACETILO MODELO GRAINGER O SIMILAR, INCLUYE: HERRAMIENTA, 14.20 A 14.50 M DE CABLE TRENZADO FLEXIBLE DE ACERO GALVANIZADO DE 3/16" CON 2 ARGOLLAS DE ACERO GALVANIZADO DE 1 1/2" SUJETA A CABLE TRENZADO CON PERNO TIPO PERRO GALVANIZADO DE 1/4", ELEVACIONES, MATERIALES, FIJACIÓN, SOLDADURAS, ACARREOS, EQUIPO Y MANO DE OBRA. | PZA | 1 |  |  | 0
I | ALCANTARILLADO SANITARIO |  |  |  |  | 0
DOPI-173 | TRAZO Y NIVELACIÓN CON EQUIPO TOPOGRÁFICO DEL TERRENO ESTABLECIENDO EJES Y REFERENCIAS Y BANCOS DE NIVEL, INCLUYE: HERRAMIENTA, CRUCETAS, ESTACAS, HILOS, MARCAS Y TRAZOS CON CALHIDRA, EQUIPO Y MANO DE OBRA. | M | 31.7 |  |  | 0
DOPI-174 | EXCAVACIÓN POR MEDIOS MANUALES EN MATERIAL TIPO II, DE 0.00 A -2.00 M DE PROFUNDIDAD, INCLUYE: AFINE DE PLANTILLA Y TALUDES, ACARREO DEL MATERIAL A BANCO DE OBRA PARA SU POSTERIOR RETIRO, MANO DE OBRA, ABUNDAMIENTO, EQUIPO Y HERRAMIENTA. (MEDIDO EN TERRENO NATURAL POR SECCIÓN). | M3 | 12.4 |  |  | 0
DOPI-175 | REGISTRO SANITARIO FORJADO DE 0.60 M X 0.60 M Y HASTA 1.00 M DE PROFUNDIDAD, MEDIDAS INTERIORES, MUROS CON BLOCK 11 X 14 X 28 CM COLOCADO A SOGA, JUNTEADO CON MORTERO CEMENTO ARENA 1:3, CONTRAMARCO DE ÁNGULO DE 1 1/2" X 1/4" DE ESPESOR, TAPA DE CONCRETO POLIMERICO DE 50 CM X 50 CM CON SUPERFICIE ANTIDERRAPANTE COLOR GRIS, LOGOTIPO DE ZAPOPAN Y JALADERA TIPO PERNO, LOSA DE PISO DE 8 CM DE CONCRETO F´C= 200 KG/CM2 HECHO EN OBRA ARMADO CON MALLA ELECTROSOLDADA Y APLANADO INTERIOR DE 1.50 CM CON MORTERO CEMENTO ARENA 1:4 CON IMPERMEABILIZANTE INTEGRAL A RAZÓN DE 0.20 KG/M2, INCLUYE: HERRAMIENTA, CIMBRA, DESCIMBRA, MATERIALES, EQUIPO Y MANO DE OBRA. | PZA | 1 |  |  | 0
DOPI-176 | SUMINISTRO E INSTALACIÓN DE TUBERÍA DE P.V.C. PARA ALCANTARILLADO SANITARIO SERIE 20, DIÁMETRO DE 6", INCLUYE: MATERIALES NECESARIOS, EQUIPO, MANO DE OBRA Y PRUEBA HIDROSTÁTICA. | M | 8.48 |  |  | 0
DOPI-177 | SUMINISTRO E INSTALACIÓN DE CODO PVC DE 45°X 6", PARA ALCANTARILLADO SANITARIO SERIE 20, INCLUYE: MANO DE OBRA, EQUIPO Y HERRAMIENTA. | PZA | 1 |  |  | 0
DOPI-178 | SUMINISTRO E INSTALACIÓN DE SILLETA PVC DE 10"X 6", PARA ALCANTARILLADO SANITARIO SERIE 20, INCLUYE: MANO DE OBRA, EQUIPO Y HERRAMIENTA. | PZA | 1 |  |  | 0
DOPI-179 | SUMINISTRO E INSTALACIÓN DE MANGA DE EMPOTRAMIENTO DE P.V.C. DE 6" DE DIÁMETRO, PARA ALCANTARILLADO SANITARIO SERIE 20, INCLUYE: MATERIAL, ACARREOS, MANO DE OBRA Y HERRAMIENTA. | PZA | 1 |  |  | 0
DOPI-180 | CAMA DE ARENA AMARILLA PARA APOYO DE TUBERÍAS, INCLUYE: MATERIALES, ACARREOS, MANO DE OBRA, EQUIPO Y HERRAMIENTA. | M3 | 2.32 |  |  | 0
DOPI-181 | RELLENO EN CEPAS O MESETAS CON MATERIAL PRODUCTO DE LA EXCAVACIÓN, COMPACTADO CON EQUIPO DE IMPACTO AL 90% ± 2 DE SU P.V.S.M., PRUEBA AASHTO ESTANDAR, CBR DEL 5% MÍNIMO, EN CAPAS NO MAYORES DE 20 CM, INCLUYE: HERRAMIENTA, INCORPORACIÓN DE AGUA NECESARIA, ACARREOS, ABUNDAMIENTO, EQUIPO Y MANO DE OBRA. | M3 | 7.41 |  |  | 0
DOPI-182 | RELLENO EN CEPAS O MESETAS CON MATERIAL DE BANCO (TEPETATE), COMPACTADO CON EQUIPO DE IMPACTO AL 90% ± 2 DE SU P.V.S.M., PRUEBA AASHTO ESTÁNDAR, CBR DEL 5% MÍNIMO, EN CAPAS NO MAYORES DE 20 CM, INCLUYE: HERRAMIENTA, INCORPORACIÓN DE AGUA NECESARIA, MEDIDO EN TERRENO NATURAL POR SECCIÓN SEGÚN PROYECTOS, ABUNDAMIENTO, EQUIPO Y MANO DE OBRA. | M3 | 2.67 |  |  | 0
DOPI-183 | SALIDA SANITARIA A MUEBLE, CONSISTENTE EN TUBERÍA Y CONEXIONES DE PVC DE 2" Y 4" DE DIÁMETRO, INCLUYE: DESPERDICIO DE TUBERÍA, LÍNEA DE VENTILACIÓN (DESFOGUE), COPLES, CODOS, TEES, YEES, REDUCCIONES, REGISTRO SANITARIO, MATERIALES MENORES, FLETES Y ACARREO DE LOS MATERIALES AL SITIO DE SU INSTALACIÓN Y PRUEBAS. | SAL | 20 |  |  | 0
DOPI-184 | SUMINISTRO E INSTALACIÓN DE TUBERÍA DE P.V.C. PARA ALCANTARILLADO DIÁMETRO DE 4" SERIE 25, INCLUYE: MATERIALES NECESARIOS, EQUIPO, MANO DE OBRA Y PRUEBA HIDROSTÁTICA. | M | 16 |  |  | 0
DOPI-185 | SUMINISTRO E INSTALACIÓN DE VÁLVULA DE ADMISIÓN DE AIRE DE 2" DE DIÁMETRO STUDOR, INCLUYE: HERRAMIENTA, PRUEBAS, ACARREOS Y MANO DE OBRA. | PZA | 11 |  |  | 0
DOPI-186 | SUMINISTRO E INSTALACIÓN DE COLADERA DE UNA BOCA DE REJILLA REDONDA, CUERPO DE HIERRO FUNDIDO RECUBIERTO DE PINTURA ANTICORROSIVA, CONTRA DE LATÓN, REJILLA DE ACERO INOXIDABLE, CESPOL INTEGRADO Y PLATO DE DOBLE DRENAJE, MODELO H-282 HELVEX O CALIDAD SIMILAR, INCLUYE: HERRAMIENTA, CONEXÓN ROSCADA, MATERIALES, MANO DE OBRA, ACARREOS Y LIMPIEZA DEL SITIO DE LOS TRABAJOS. | PZA | 8 |  |  | 0
DOPI-187 | CARGA MECÁNICA Y ACARREO EN CAMIÓN DE MATERIAL PRODUCTO DE EXCAVACIÓN, DEMOLICIÓN Y/O ESCOMBROS, A 1ER KILÓMETRO DE DISTANCIA, VOLUMEN MEDIDO EN SECCIONES, INCLUYE: REGALÍAS AL BANCO DE TIRO Y ABUNDAMIENTO. | M3 | 2.67 |  |  | 0
DOPI-188 | ACARREO EN CAMIÓN DE MATERIAL PRODUCTO DE EXCAVACIONES, DEMOLICIONES Y/O ESCOMBROS, EN KILÓMETROS SUBSECUENTES. VOLUMEN MEDIDO EN SECCIONES, INCLUYE: ABUNDAMIENTO. | M3-KM | 37.38 |  |  | 0
J | INSTALACIÓN HIDRÁULICA |  |  |  |  | 0
DOPI-189 | TRAZO Y NIVELACIÓN PARA LÍNEAS, INCLUYE: EQUIPO DE TOPOGRAFÍA, MATERIALES PARA SEÑALAMIENTO, MANO DE OBRA, EQUIPO Y HERRAMIENTA. | M | 39.83 |  |  | 0
DOPI-190 | SUMINISTRO Y COLOCACIÓN DE BOMBA HIDRONEUMÁTICA HYDRO-MAC DE 1 HP, 170 LITROS, CON TANQUE VERTICAL, MOD. EAJ100-170VE, EVANS O SIMILAR EN CALIDAD, FUNCIONAMIENTO Y CONSUMO ELÉCTRICO. VELOCIDAD 3,450 RPM, TENSIÓN / FRECUENCIA 127 V / 60 HZ, CONSUMO 11 A, CON BOMBA TIPO "JET" RESISTENTE A LA CORROSIÓN Y SILENCIOSO, CON SISTEMA DE PARO AUTOMÁTICO, MANÓMETRO PARA HIDRONEUMÁTICO, MANGUERA PARA HIDRONEUMÁTICOS DE 150 Y 200 L, INCLUYE: HERRAMIENTA, ACARREOS, ELEMENTOS DE FIJACIÓN, CONEXIONES, AJUSTES, PRUEBAS, MATERIALES, EQUIPO Y MANO DE OBRA. | PZA | 1 |  |  | 0
DOPI-191 | EXCAVACIÓN POR MEDIOS MANUALES EN MATERIAL TIPO II, DE 0.00 A -2.00 M DE PROFUNDIDAD, INCLUYE: AFINE DE PLANTILLA Y TALUDES, ACARREO DEL MATERIAL A BANCO DE OBRA PARA SU POSTERIOR RETIRO, MANO DE OBRA, ABUNDAMIENTO, EQUIPO Y HERRAMIENTA. (MEDIDO EN TERRENO NATURAL POR SECCIÓN). | M3 | 5.16 |  |  | 0
DOPI-192 | EXCAVACIÓN POR MEDIOS MECÁNICOS EN MATERIAL TIPO II, DE 0.00 A 2.00 M DE PROFUNDIDAD, INCLUYE: AFINE DE PLANTILLA Y TALUDES, ACARREO DEL MATERIAL A BANCO DE OBRA PARA SU POSTERIOR RETIRO, MANO DE OBRA, ABUNDAMIENTO, EQUIPO Y HERRAMIENTA. (MEDIDO EN TERRENO NATURAL POR SECCIÓN). | M3 | 47.28 |  |  | 0
DOPI-193 | EXCAVACIÓN POR MEDIOS MECÁNICOS EN MATERIAL TIPO II, DE 2.01 A 4.00 M DE PROFUNDIDAD, INCLUYE: AFINE DE PLANTILLA Y TALUDES, ACARREO DEL MATERIAL A BANCO DE OBRA PARA SU POSTERIOR RETIRO, MANO DE OBRA, ABUNDAMIENTO, EQUIPO Y HERRAMIENTA. (MEDIDO EN TERRENO NATURAL POR SECCIÓN). | M3 | 42.55 |  |  | 0
DOPI-194 | SALIDA HIDRÁULICA DE AGUA FRÍA Y/O CALIENTE, PARA ALIMENTACIÓN A MUEBLE SANITARIO, CONSISTENTE EN TUBERÍA Y CONEXIONES DE CPVC DE 1/2" A 2" DE DIÁMETRO, INCLUYE: TRAZO, RANURAS, CÁMARAS CONTRA GOLPE DE ARIETE, CONEXIONES, (COPLES, CODOS, TAPONES, TEES, YEES, REDUCCIONES, ETC), VÁLVULAS, TUERCAS UNIÓN EN CUADROS DE VÁLVULAS, MATERIALES MENORES Y DE CONSUMO, PEGAMENTOS, ELEMENTOS DE FIJACIÓN, DESPERDICIOS, HERRAMIENTAS, LIMPIEZA, MANO DE OBRA, PRUEBAS HIDROSTÁTICAS, FLETES Y ACARREO DE LOS MATERIALES AL SITIO DE SU INSTALACIÓN. | SAL | 15 |  |  | 0
DOPI-195 | SUMINISTRO E INSTALACIÓN DE TUBERÍA DE CPVC DE 1/2" DE DIÁMETRO, INCLUYE: HERRAMIENTA, COPLES, DESPERDICIOS, MATERIALES MENORES Y DE CONSUMO, ACARREOS, PRUEBAS Y MANO DE OBRA. | M | 12.4 |  |  | 0
DOPI-196 | SUMINISTRO E INSTALACIÓN DE TUBERÍA DE CPVC DE 1" DE DIÁMETRO, INCLUYE: HERRAMIENTA, COPLES, CORTES, DESPERDICIOS, MATERIALES MENORES Y DE CONSUMO, ACARREOS, PRUEBAS, EQUIPO Y MANO DE OBRA. | M | 2.85 |  |  | 0
DOPI-197 | SUMINISTRO E INSTALACIÓN DE TUBERÍA DE CPVC DE 1 1/4" DE DIÁMETRO, INCLUYE: HERRAMIENTA, COPLES, CORTES, DESPERDICIOS, MATERIALES MENORES Y DE CONSUMO, ACARREOS, PRUEBAS, EQUIPO Y MANO DE OBRA. | M | 25.11 |  |  | 0
DOPI-198 | RELLENO EN CEPAS O MESETAS CON MATERIAL DE BANCO (TEPETATE), COMPACTADO CON EQUIPO DE IMPACTO AL 90% ± 2 DE SU P.V.S.M., PRUEBA AASHTO ESTÁNDAR, CBR DEL 5% MÍNIMO, EN CAPAS NO MAYORES DE 20 CM, INCLUYE: HERRAMIENTA, INCORPORACIÓN DE AGUA NECESARIA, MEDIDO EN TERRENO NATURAL POR SECCIÓN SEGÚN PROYECTOS, ABUNDAMIENTO, EQUIPO Y MANO DE OBRA. | M3 | 5.16 |  |  | 0
DOPI-199 | SUMINISTRO Y COLOCACIÓN DE BOTE DE BASURA FABRICADO EN PLÁSTICO LIGERO QUE NO SE ABOLLA NI SE ASTILLA, CON REBORDE ENROLLADO PARA SOSTENER BOLSAS, COLOR NEGRO, DE 7 GALONES, DIMENSIONES DE 35.6 X 25.4 X 38.1 CM, RUBBERMAID, MOD. S-9970BL O CALIDAD SIMILAR. INCLUYE: ACARREOS, EQUIPO Y HERRAMIENTA. | PZA | 5 |  |  | 0
DOPI-200 | SUMINISTRO Y COLOCACIÓN DE LLAVE DE CHORRO, DE 13 MM FABRICADA EN LATÓN MODELO 18NC.13 URREA O SIMILAR, INCLUYE: MATEIALES, HERRAMIENTA, COLOCACIÓN Y MANO DE OBRA. | PZA | 4 |  |  | 0
DOPI-201 | SUMINISTRO E INSTALACIÓN DE LLAVE ANGULAR DE 13 MM FABRICADA EN LATÓN, ROSCA DE SALIDA MACHO. VASTAGO ASCENDENTE, ROSCA DE ENTRADA HEMBRA. ACABADO CROMO. MODELO 405BSC, MARCA URREA O SIMILAR EN CALIDAD. INCLUYE: HERRAMIENTA, CINTA TEFLÓN, COLOCACIÓN Y MANO DE OBRA. | PZA | 6 |  |  | 0
DOPI-202 | SUMINISTRO Y COLOCACIÓN DE MANGUERA COFLEX PARA LAVABO 13 MM -13 MM X 40 CM INCLUYE: MATERIALES, HERRAMIENTA, COLOCACIÓN Y MANO DE OBRA. | PZA | 6 |  |  | 0
DOPI-203 | SUMINISTRO E INSTALACIÓN DE FILTRO DE AGUA JUMBO, FASE 1 ROTOPLAS, INCLUYE: MATERIALES, HERRAMIENTA, CARTUCHO, COLOCACIÓN Y MANO DE OBRA. | PZA | 1 |  |  | 0
DOPI-204 | SUMINISTRO E INSTALACIÓN DE CISTERNA PREFABRICADA DE 10,000 L EN POLIETILENO DE ALTA DENSIDAD 100% VIRGEN GRADO ALIMENTICIO, CON CAPA ANTIBACTERIAL. ROTOPLAS O CALIDAD SIMILAR. INCLUYE: TUBO DE SUCCIÓN, VÁLVULA DE PÍE, TAPA CON CIERRE DE SUJECIÓN, VÁLVULA DE FLOTADOR, LLAVE DE PASO, INTERCONEXIÓN ENTRE CISTERNAS; TUBERÍA, ACCESORIOS, PIEZAS ESPECIALES Y VÁLVULAS DE CONEXIÓN AL EQUIPO DE BOMBEO; DUCTO DE VENTILACIÓN DE 25 MM EN CPVC DE LA CÁMARA DE CISTERNAS AL CUARTO DE MAQUINAS, CONSUMIBLES, MATERIALES, MANO DE OBRA, ACARREOS, PRUEBA HIDROSTÁTICA DE TUBERÍAS Y CONEXIONES Y LIMPIEZA DEL SITIO DE LOS TRABAJOS. | PZA | 2 |  |  | 0
DOPI-205 | SUMINISTRO Y COLOCACIÓN DE CONCRETO FLUIDO F'C= 85 KG/CM2. INCLUYE: ACARREOS, MATERIALES, EQUIPO, HERRAMIENTA, MANO DE OBRA Y LIMPIEZA DEL SITIO DE LOS TRABAJOS. | M3 | 8.08 |  |  | 0
DOPI-206 | PLANTILLA DE 12 CM DE ESPESOR DE CONCRETO SIMPLE DE F´C=150 KG/CM2, INCLUYE: PREPARACIÓN DE LA SUPERFICIE, NIVELACIÓN, MAESTREADO, COLADO, VIBRADO, CURADO, CIMBRA, DESCIMBRA, MANO DE OBRA, EQUIPO Y HERRAMIENTA. | M2 | 23.64 |  |  | 0
DOPI-207 | CIMBRA ACABADO COMÚN EN DALAS Y CASTILLOS A BASE DE MADERA DE PINO DE 3A, INCLUYE: HERRAMIENTA, SUMINISTRO DE MATERIALES, ACARREOS, CORTES, HABILITADO, CIMBRADO, DESCIMBRA, EQUIPO Y MANO DE OBRA. | M2 | 45.56 |  |  | 0
DOPI-208 | CIMBRA DE MADERA EN LOSAS, ACABADO COMÚN, INCLUYE: HERRAMIENTA, HABILITADO, CHAFLANES, CIMBRA, DESCIMBRA, LIMPIEZA, ACARREO DE MATERIALES AL SITIO DE SU UTILIZACIÓN, A CUALQUIER NIVEL, EQUIPO Y MANO DE OBRA. | M2 | 21.64 |  |  | 0
DOPI-209 | SUMINISTRO, HABILITADO Y COLOCACIÓN DE ACERO DE REFUERZO DE FY= 4200 KG/CM2, INCLUYE: MATERIALES, TRASLAPES, SILLETAS, HABILITADO, AMARRES, MANO DE OBRA, EQUIPO Y HERRAMIENTA. | KG | 1299.22 |  |  | 0
DOPI-210 | CONCRETO HECHO EN OBRA DE F'C= 200 KG/CM2, T.MA. 3/4", R.N., INCLUYE: HERRAMIENTA, ELABORACIÓN DE CONCRETO, ACARREOS, COLADO, VIBRADO, EQUIPO Y MANO DE OBRA. | M3 | 8.38 |  |  | 0
DOPI-211 | MURO DE BLOCK DE JALCRETO DE 11X14X28 CM A TEZÓN ASENTADO CON MORTERO CEMENTO-ARENA 1:3, ACABADO COMÚN, INCLUYE: TRAZO, NIVELACIÓN, PLOMEO, MATERIALES, DESPERDICIOS, MANO DE OBRA, HERRAMIENTA, ANDAMIOS, EQUIPO Y ACARREOS. | M2 | 53.31 |  |  | 0
DOPI-212 | APLANADO DE 1.5 CM DE ESPESOR EN MURO CON MORTERO CEMENTO-ARENA 1:3, ACABADO PULIDO O APALILLADO, INCLUYE: MATERIALES, ACARREOS, DESPERDICIOS, MANO DE OBRA, ANDAMIOS, PLOMEADO, NIVELADO, REGLEADO, RECORTES, MANO DE OBRA, EQUIPO Y HERRAMIENTA. | M2 | 1.28 |  |  | 0
DOPI-213 | SUMINISTRO E INSTALACIÓN DE TAPA Y MARCO PREFABRICADOS DE POLIETILENO PARA CISTERNA CON DIMENSIONES DE 50 X 50 CM, MOD. 800-02 CAP MÉXICO O SIMILAR EN CALIDAD. INCLUYE: ACARREOS, MATERIALES, FIJACIÓN, MANO DE OBRA, CONSUMIBLES, NIVELACIÓN Y LIMPIEZA DEL SITIO DE LOS TRABAJOS. | PZA | 2 |  |  | 0
DOPI-214 | SUMINISTRO E INSTALACIÓN DE VALVULA DE ESFERA DE 32 MM Ø (1 1/4") DE CPVC PARA CEMENTAR. INCLUYE: ACARREOS, MATERIALES, FIJACIÓN, MANO DE OBRA, CONSUMIBLES Y LIMPIEZA DEL SITIO DE LOS TRABAJOS. | PZA | 1 |  |  | 0
DOPI-215 | SUMINISTRO E INSTALACIÓN DE ABRAZADERA DE BRONCE DE 4" X 1/2", INCLUYE: MATERIAL, MANO DE OBRA, EQUIPO Y HERRAMIENTA. | PZA | 1 |  |  | 0
DOPI-216 | SUMINISTRO E INSTALACIÓN DE VÁLVULA DE COMPUERTA ROSCADA DE 1/2", INCLUYE: MANO DE OBRA, EQUIPO Y HERRAMIENTA. | PZA | 1 |  |  | 0
DOPI-217 | SUMINISTRO E INSTALACIÓN DE LLAVE DE INSERCIÓN DE BRONCE DE 1/2", INCLUYE: MATERIAL, MANO DE OBRA, EQUIPO Y HERRAMIENTA. | PZA | 1 |  |  | 0
DOPI-218 | SUMINISTRO E INSTALACIÓN DE INSERTOR DE BRONCE DE 1/2", INCLUYE: MATERIAL, MANO DE OBRA, EQUIPO Y HERRAMIENTA. | PZA | 1 |  |  | 0
DOPI-219 | SUMINISTRO E INSTALACIÓN DE TUBO DE P.A.D. RD-9 DE 13MM (1/2") DE DIÁMETRO PARA TOMA DOMICILIARIA, INCLUYE: MATERIAL, MANO DE OBRA, EQUIPO Y HERRAMIENTA. | M | 2.89 |  |  | 0
DOPI-220 | SUMINISTRO E INSTALACIÓN ADAPTADOR DE BRONCE DE 1/2", INCLUYE: MATERIAL, MANO DE OBRA, EQUIPO Y HERRAMIENTA. | PZA | 1 |  |  | 0
DOPI-221 | SUMINISTRO E INSTALACIÓN DE TAPÓN MACHO GALVANIZADO DE 1/2", INCLUYE: MATERIAL, MANO DE OBRA, EQUIPO Y HERRAMIENTA. | PZA | 1 |  |  | 0
DOPI-222 | SUMINISTRO E INSTALACIÓN DE CONECTOR DE BRONCE 1/2", INCLUYE: MANO DE OBRA, EQUIPO Y HERRAMIENTA. | PZA | 1 |  |  | 0
DOPI-223 | CUADRO DE MEDICIÓN PARA AGUA POTABLE EN TOMA DOMICILIARIA, INCLUYE: HERRAMIENTA, CODO DE BRONCE CON ENTRADA A POLIETILENO Y SALIDA A FIERRO GALVANIZADO CON SISTEMA A PRESIÓN DE 1/2", NIPLE GALVANIZADO DE 1/2" (0.50 M PROMEDIO), LLAVE DE PASO DE 1/2", NIPLE GALVANIZADO DE 1/2" (0.05 M PROMEDIO), TEE DE ACERO GALVANIZADO DE 1/2", TAPÓN MACHO GALVANIZADO DE 1/2", TEE DE ACERO GALVANIZADO DE 1/2", TAPÓN MACHO GALVANIZADO DE 1/2", NIPLE GALVANIZADO DE 1/2" (0.05 M PROMEDIO), CODO DE 90° GALVANIZADO DE 1/2", VÁLVULA DE COMPUERTA DE 1/2", NIPLE GALVANIZADO DE 1/2" (0.40 M PROMEDIO), CONEXIONES, CORTES, NIVELACIÓN, MATERIALES, EQUIPO Y MANO DE OBRA. | PZA | 1 |  |  | 0
DOPI-224 | CARGA MECÁNICA Y ACARREO EN CAMIÓN DE MATERIAL PRODUCTO DE EXCAVACIÓN, DEMOLICIÓN Y/O ESCOMBROS, A 1ER KILÓMETRO DE DISTANCIA, VOLUMEN MEDIDO EN SECCIONES, INCLUYE: REGALÍAS AL BANCO DE TIRO Y ABUNDAMIENTO. | M3 | 94.99 |  |  | 0
DOPI-225 | ACARREO EN CAMIÓN DE MATERIAL PRODUCTO DE EXCAVACIONES, DEMOLICIONES Y/O ESCOMBROS, EN KILÓMETROS SUBSECUENTES. VOLUMEN MEDIDO EN SECCIONES, INCLUYE: ABUNDAMIENTO. | M3-KM | 1424.78 |  |  | 0
K | ALCANTARILLADO PLUVIAL |  |  |  |  | 0
DOPI-226 | TRAZO Y NIVELACIÓN PARA LÍNEAS, INCLUYE: EQUIPO DE TOPOGRAFÍA, MATERIALES PARA SEÑALAMIENTO, MANO DE OBRA, EQUIPO Y HERRAMIENTA. | M | 15.9 |  |  | 0
DOPI-227 | EXCAVACIÓN POR MEDIOS MECÁNICOS EN MATERIAL TIPO II, DE 0.00 A 2.00 M DE PROFUNDIDAD, INCLUYE: AFINE DE PLANTILLA Y TALUDES, ACARREO DEL MATERIAL A BANCO DE OBRA PARA SU POSTERIOR RETIRO, MANO DE OBRA, ABUNDAMIENTO, EQUIPO Y HERRAMIENTA. (MEDIDO EN TERRENO NATURAL POR SECCIÓN). | M3 | 6.02 |  |  | 0
DOPI-228 | CAMA DE ARENA AMARILLA PARA APOYO DE TUBERÍAS, INCLUYE: MATERIALES, ACARREOS, MANO DE OBRA, EQUIPO Y HERRAMIENTA. | M3 | 0.42 |  |  | 0
DOPI-229 | SUMINISTRO E INSTALACIÓN DE TUBERÍA DE P.V.C. PARA ALCANTARILLADO SANITARIO SERIE 20, DIÁMETRO DE 8", INCLUYE: MATERIALES NECESARIOS, EQUIPO, MANO DE OBRA Y PRUEBA HIDROSTÁTICA. | M | 7.5 |  |  | 0
DOPI-230 | RELLENO ACOSTILLADO EN CEPAS O MESETAS CON MATERIAL DE BANCO, COMPACTADO MANUALMENTE EN CAPAS NO MAYORES DE 20 CM, INCLUYE: ABUNDAMIENTO, INCORPORACIÓN DE AGUA NECESARIA, MANO DE OBRA, HERRAMIENTAS Y ACARREOS. | M3 | 1.51 |  |  | 0
DOPI-231 | RELLENO EN CEPAS O MESETAS CON MATERIAL PRODUCTO DE LA EXCAVACIÓN, COMPACTADO CON EQUIPO DE IMPACTO AL 95% ± 2 DE SU P.V.S.M., PRUEBA AASHTO ESTANDAR, CBR DEL 5% MÍNIMO, EN CAPAS NO MAYORES DE 20 CM, INCLUYE: HERRAMIENTA, INCORPORACIÓN DE AGUA NECESARIA, ACARREOS, ABUNDAMIENTO, EQUIPO Y MANO DE OBRA. | M3 | 0.98 |  |  | 0
DOPI-232 | RELLENO EN CEPAS O MESETAS CON MATERIAL DE BANCO (TEPETATE), COMPACTADO CON EQUIPO DE IMPACTO AL 95% ± 2 DE SU P.V.S.M., PRUEBA AASHTO ESTÁNDAR, CBR DEL 5% MÍNIMO, EN CAPAS NO MAYORES DE 20 CM, INCLUYE: HERRAMIENTA, INCORPORACIÓN DE AGUA NECESARIA, MEDIDO EN TERRENO NATURAL POR SECCIÓN SEGÚN PROYECTOS, ABUNDAMIENTO, EQUIPO Y MANO DE OBRA. | M3 | 0.2 |  |  | 0
DOPI-233 | PLANTILLA DE 5 CM DE ESPESOR DE CONCRETO HECHO EN OBRA DE F´C=100 KG/CM2, INCLUYE: PREPARACIÓN DE LA SUPERFICIE, NIVELACIÓN, MAESTREADO, COLADO, MANO DE OBRA, EQUIPO Y HERRAMIENTA. | M2 | 4.45 |  |  | 0
DOPI-234 | CONSTRUCCIÓN DE CANALETA DE CONCRETO PREMEZCLADO F'C= 150 KG/CM2, T.M.A. 19 MM, R.N., MEDIDAS INTERIORES DE CANALETA DE 30 CM DE ANCHO Y ALTURA PROMEDIO DE 45 A 50 CM, ESPESOR DE MUROS DE 10 CM, ESPESOR DE PISO DE CANALETA DE 10 CM CON REJILLA IRVING ESTÁNDAR IS-05 DE 1" X 3/16" (PINTADO EN NEGRO MATE) O SIMILAR, CONTRA MARCO A BASE DE ÁNGULO DE 1 1/4" X 1/8", ANCLAS CON ÁNGULO DE 1 1/4" X 1/8", INCLUYE: HERRAMIENTA, COLADO, VIBRADO, CIMBRA COMÚN, DESCIMBRA, SOLDADURAS, MATERIALES DE CONSUMO, EQUIPO Y MANO DE OBRA. | M | 8.5 |  |  | 0
DOPI-235 | SUMINISTRO Y COLOCACIÓN DE POZO DE ABSORCIÓN DE 8.00 M DE PROFUNDIDAD X 1.40 M DE DIÁMETRO, EN MATERIAL TIPO II ESTABLE, INCLUYE: HERRAMIENTA, TUBERÍA PREFABRICADA A BASE DE CONCRETO ARMADO DE 96 CM DE DIÁMETRO EXTERIOR Y 80 CM DE DIÁMETRO INTERIOR, CON 130 ORIFICIOS DE 1 1/4" EN TUBERÍA FILTRANTE, ESCALONES DE ACERO EN TUBERÍA, BROCAL Y TAPA FABRICADO A BASE DE HIERRO DÚCTIL, LOSA CONICA DE CONCRETO ARMADO DE 96 CM DE DIÁMETRO EXTERIOR Y 10 CM DE ESPESOR, BASE DE CONCRETO ARMADO DE 96 CM DE DIÁMETRO EXTERIOR Y 10 CM DE ESPESOR, TELA GEOTEXTIL EN ADEME Y PERFORACIÓN , FILTRO DE GRAVA LATERAL EN ÁREA FILTRANTE, DEMOLICIONES, REPOSICIÓN DE MATERIAL, ARMADO CON VARILLA DE 1/2" EN DIAMANTE, TRAZO Y NIVELACIÓN, RETIRO DE MATERIAL PRODUCTO DE LA EXCAVACIÓN, EQUIPO Y MANO DE OBRA. | PZA | 1 |  |  | 0
DOPI-236 | CARGA MECÁNICA Y ACARREO EN CAMIÓN DE MATERIAL PRODUCTO DE EXCAVACIÓN, DEMOLICIÓN Y/O ESCOMBROS, A 1ER KILÓMETRO DE DISTANCIA, VOLUMEN MEDIDO EN SECCIONES, INCLUYE: REGALÍAS AL BANCO DE TIRO Y ABUNDAMIENTO. | M3 | 0.98 |  |  | 0
DOPI-237 | ACARREO EN CAMIÓN DE MATERIAL PRODUCTO DE EXCAVACIONES, DEMOLICIONES Y/O ESCOMBROS, EN KILÓMETROS SUBSECUENTES. VOLUMEN MEDIDO EN SECCIONES, INCLUYE: ABUNDAMIENTO. | M3-KM | 9.23 |  |  | 0
L | SISTEMA DE RIEGO |  |  |  |  | 0
DOPI-238 | TRAZO Y NIVELACIÓN PARA LÍNEAS, INCLUYE: EQUIPO DE TOPOGRAFÍA, MATERIALES PARA SEÑALAMIENTO, MANO DE OBRA, EQUIPO Y HERRAMIENTA. | M | 98.36 |  |  | 0
DOPI-239 | EXCAVACIÓN POR MEDIOS MANUALES EN MATERIAL TIPO II, DE 0.00 A -2.00 M DE PROFUNDIDAD, INCLUYE: AFINE DE PLANTILLA Y TALUDES, ACARREO DEL MATERIAL A BANCO DE OBRA PARA SU POSTERIOR RETIRO, MANO DE OBRA, ABUNDAMIENTO, EQUIPO Y HERRAMIENTA. (MEDIDO EN TERRENO NATURAL POR SECCIÓN). | M3 | 13 |  |  | 0
DOPI-240 | SUMINISTRO E INSTALACIÓN DE TUBERÍA DE CPVC DE 1" DE DIÁMETRO, INCLUYE: HERRAMIENTA, COPLES, CORTES, DESPERDICIOS, MATERIALES MENORES Y DE CONSUMO, ACARREOS, PRUEBAS, EQUIPO Y MANO DE OBRA. | M | 50.71 |  |  | 0
DOPI-241 | SUMINISTRO E INSTALACIÓN DE TUBERÍA DE CPVC DE 3/4" DE DIÁMETRO, INCLUYE: HERRAMIENTA, COPLES, CORTES, DESPERDICIOS, MATERIALES MENORES Y DE CONSUMO, ACARREOS, PRUEBAS, EQUIPO Y MANO DE OBRA. | M | 42.65 |  |  | 0
DOPI-242 | RELLENO EN CEPAS O MESETAS CON MATERIAL PRODUCTO DE LA EXCAVACIÓN, COMPACTADO CON EQUIPO DE IMPACTO AL 90% ± 2 DE SU P.V.S.M., PRUEBA AASHTO ESTANDAR, CBR DEL 5% MÍNIMO, EN CAPAS NO MAYORES DE 20 CM, INCLUYE: HERRAMIENTA, INCORPORACIÓN DE AGUA NECESARIA, ACARREOS, ABUNDAMIENTO, EQUIPO Y MANO DE OBRA. | M3 | 13 |  |  | 0
DOPI-243 | ATRAQUE DE CONCRETO F'C= 200 KG/CM2 R.N. T.M.A. DE 38 MM, R.N., HECHO EN OBRA, PARA TUBERÍA DE DISTINTOS DIÁMETROS EN CRUCEROS DE AGUA POTABLE, INCLUYE: MATERIALES, MANO DE OBRA, CIMBRA Y ACARREOS. | M3 | 0.06 |  |  | 0
DOPI-244 | SALIDA HIDRÁULICA DE AGUA FRÍA PARA RIEGO, CONSISTENTE EN TUBERÍA Y CONEXIONES DE CPVC DE 1" A 3/4" DE DIÁMETRO, INCLUYE: TRAZO, RANURAS, CÁMARAS CONTRA GOLPE DE ARIETE, 2 TEE, REDUCCIÓN DE 1" X 3/4", CONEXIÓN ROSCADA DE CPVC, TUBO DE FIERRO GALVANIZADO DE 3/4" DE 50 CM, VÁLVULA DE ESFERA ROSCABLE, NIPLE DE FIERRO GALVANIZADO DE 3/4" X 4" CONECTOR RÁPIDO PARA MANGUERA EN BRONCE, MATERIALES MENORES Y DE CONSUMO, PEGAMENTOS, ELEMENTOS DE FIJACIÓN, DESPERDICIOS, HERRAMIENTAS, LIMPIEZA, MANO DE OBRA, PRUEBAS HIDROSTÁTICAS, FLETES Y ACARREO DE LOS MATERIALES AL SITIO DE SU INSTALACIÓN. | SAL | 5 |  |  | 0
DOPI-245 | SUMINISTRO E INSTALACIÓN DE VÁLVULA DE ESFERA DE CPVC, DE 25MM (1") DE DIÁMETRO, INCLUYE: MATERIALES,MANO DE OBRA, EQUIPO Y HERRAMIENTA. | PZA | 1 |  |  | 0
DOPI-246 | SUMINISTRO E INSTALACIÓN DE CAJA REGISTRO PARA VALVULAS, CIRCULAR DE 15.24 cm (6") PREFABRICADO RAIN BIRD O DE CALIDAD SIMILAR, INCLUYE: MATERIALES, MANO DE OBRA, EQUIPO Y HERRAMIENTA. | PZA | 1 |  |  | 0
DOPI-247 | SUMINISTRO Y COLOCACIÓN DE MANGUERA PARA USO RUDO DE 19 MM (3/4"), MOD. MAN-30X/4XX TRUPER O SIMILAR EN CALIDAD, INCLUYE: HERRAMIENTAS, MANO DE OBRA, MATERIALES Y EQUIPO. | M | 60 |  |  | 0
M | REFORESTACIÓN Y JARDINERÍA |  |  |  |  | 0
DOPI-248 | SUMINISTRO Y PLANTACIÓN DE ÁRBOL ARRAYÁN DE MÍNIMO 2.00 M DE ALTURA Y 2" DE DIÁMETRO EN TRONCO, INCLUYE: HERRAMIENTA, EXCAVACIÓN, AGUA PARA RIEGO, MANO DE OBRA, RIEGO Y CUIDADOS POR 30 DÍAS. | PZA | 2 |  |  | 0
DOPI-249 | SUMINISTRO Y PLANTACIÓN DE ÁRBOL MANGO (MANGUIFERA INDICA) DE MÍNIMO 2.00 M DE ALTURA Y 2" DE DIÁMETRO EN TRONCO, INCLUYE: HERRAMIENTA, EXCAVACIÓN, AGUA PARA RIEGO, MANO DE OBRA, RIEGO Y CUIDADOS POR 30 DÍAS. | PZA | 1 |  |  | 0
DOPI-250 | SUMINISTRO Y PLANTACIÓN DE ÁRBOL NARANJO DULCE (CITRUS CINENSIS) DE MÍNIMO 2.00 M DE ALTURA Y 2" DE DIÁMETRO EN TRONCO, INCLUYE: HERRAMIENTA, EXCAVACIÓN, AGUA PARA RIEGO, MANO DE OBRA, RIEGO Y CUIDADOS POR 30 DÍAS. | PZA | 1 |  |  | 0
DOPI-251 | SUMINISTRO Y PLANTACIÓN DE ÁRBOL ZAPOTE BLANCO (CASIMIROA EDULIS) DE MÍNIMO 2.00 M DE ALTURA Y 2" DE DIÁMETRO EN TRONCO, INCLUYE: HERRAMIENTA, EXCAVACIÓN, AGUA PARA RIEGO, MANO DE OBRA, RIEGO Y CUIDADOS POR 30 DÍAS. | PZA | 1 |  |  | 0
DOPI-252 | SUMINISTRO Y PLANTACIÓN DE PLANTA NOPAL DEL CERRO (OPUNTIA LASCANTHA) DE MÍNIMO 1.00 M DE ALTURA, INCLUYE: HERRAMIENTA, EXCAVACIÓN, AGUA PARA RIEGO, MANO DE OBRA, RIEGO Y CUIDADOS POR 30 DÍAS. | PZA | 2 |  |  | 0
DOPI-253 | SUMINISTRO Y PLANTACIÓN DE ÁRBOL TABACHÍN ROJO (DELONIX REGIA) DE MÍNIMO 2.00 M DE ALTURA Y 2" DE DIÁMETRO EN TRONCO, INCLUYE: HERRAMIENTA, EXCAVACIÓN, AGUA PARA RIEGO, MANO DE OBRA, RIEGO Y CUIDADOS POR 30 DÍAS. | PZA | 1 |  |  | 0
DOPI-254 | SUMINISTRO Y PLANTACIÓN DE ÁRBOL LLUVIA DE ORO (CASSIA FISTULA) DE MÍNIMO 2.00 M DE ALTURA Y 2" DE DIÁMETRO EN TRONCO, INCLUYE: HERRAMIENTA, EXCAVACIÓN, AGUA PARA RIEGO, MANO DE OBRA, RIEGO Y CUIDADOS POR 30 DÍAS. | PZA | 1 |  |  | 0
DOPI-255 | SUMINISTRO Y PLANTACIÓN DE ÁRBOL MAJAHUA (HIBISCUS ELATUS) DE MÍNIMO 2.00 M DE ALTURA Y 2" DE DIÁMETRO EN TRONCO, INCLUYE: HERRAMIENTA, EXCAVACIÓN, AGUA PARA RIEGO, MANO DE OBRA, RIEGO Y CUIDADOS POR 30 DÍAS. | PZA | 1 |  |  | 0
DOPI-256 | SUMINISTRO Y PLANTACIÓN DE ÁRBOL JACARANDA (JACARANDA MIMOSIFOLIA) DE MÍNIMO 2.00 M DE ALTURA Y 2" DE DIÁMETRO EN TRONCO, INCLUYE: HERRAMIENTA, EXCAVACIÓN, AGUA PARA RIEGO, MANO DE OBRA, RIEGO Y CUIDADOS POR 30 DÍAS. | PZA | 2 |  |  | 0
DOPI-257 | SUMINISTRO Y PLANTACIÓN DE ÁRBOL LIMÓN (CITRUS LIMON) DE MÍNIMO 2.00 M DE ALTURA Y 2" DE DIÁMETRO EN TRONCO, INCLUYE: HERRAMIENTA, EXCAVACIÓN, AGUA PARA RIEGO, MANO DE OBRA, RIEGO Y CUIDADOS POR 30 DÍAS. | PZA | 1 |  |  | 0
DOPI-258 | SUMINISTRO Y PLANTACIÓN DE PLANTA LAVANDA (LAVANDULA ANGUSTIFOLIA) DE 30 CM DE ALTURA, INCLUYE: EXCAVACIÓN, AGUA PARA RIEGO, HERRAMIENTA, MANO DE OBRA, RIEGO Y CUIDADOS POR 30 DÍAS. | PZA | 185 |  |  | 0
DOPI-259 | SUMINISTRO Y COLOCACIÓN DE TEZONTLE ROJO CON GRANULOMETRÍA ENTRE 50 MM (2") A 6 MM (1/4") EN UNA CAPA SUELTA DE 15 CM DE ESPESOR EN JARDINERA. INCLUYE, ACARREOS, MANO DE OBRA, HERRAMIENTA Y LIMPIEZA DEL SITIO DE LOS TRABAJOS. | M3 | 2.19 |  |  | 0
DOPI-260 | SUMINISTRO Y COLOCACIÓN DE GRAVA DE 3/4", PARA FONDO DE LA CEPA DE ÁRBOLES NUEVOS O TRASPLANTADOS, EN ESPESOR DE 30 CM. INCLUYE, ACARREOS, MANO DE OBRA Y HERRAMIENTA. | M3 | 26.25 |  |  | 0
DOPI-261 | SUMINISTRO Y COLOCACIÓN DE TUBO DE PVC HIDRÁULICO DE 3" DE DIAMÉETRO, RELLENO CON GRAVA DE 3/4", CON UN TAPÓN GORRO SIN PEGAR EN UNO DE SUS EXTREMOS Y EL EXTREMO OPUESTO CON PERFORACIONES DE 3 MM A CADA 25 MM EN TRESBOLILLO, EN 30 CM DE LARGO. INCLUYE: MATERIALES, ACARREOS, MANO DE OBRA Y HERRAMIENTA. | M | 28 |  |  | 0
DOPI-262 | SUMINISTRO Y PLANTACIÓN DE PLANTA DEDO MORO (LAMPRANTHUS GLAUCUS) DE 15 CM DE ALTURA, INCLUYE: EXCAVACIÓN, AGUA PARA RIEGO, HERRAMIENTA, MANO DE OBRA, RIEGO Y CUIDADOS POR 30 DÍAS. | PZA | 588 |  |  | 0
DOPI-263 | SUMINISTRO Y PLANTACIÓN DE PLANTA SALVIA AZUL (SALVIA FARINACEA) DE 40 CM DE ALTURA, INCLUYE: EXCAVACIÓN, AGUA PARA RIEGO, HERRAMIENTA, MANO DE OBRA, RIEGO Y CUIDADOS POR 30 DÍAS. | PZA | 76 |  |  | 0
DOPI-264 | SUMINISTRO Y PLANTACIÓN DE PLANTA ROMERO (ROSMARINUS OFFICINALIS) DE 20 CM DE ALTURA, INCLUYE: EXCAVACIÓN, AGUA PARA RIEGO, HERRAMIENTA, MANO DE OBRA, RIEGO Y CUIDADOS POR 30 DÍAS. | PZA | 220 |  |  | 0
DOPI-265 | SUMINISTRO Y COLOCACIÓN DE TIERRA VEGETAL PREPARADA PARA JARDINERÍA, INCLUYE: SUMINISTRO, ACARREO, COLOCACIÓN, MANO DE OBRA, EQUIPO Y HERRAMIENTA. | M3 | 135.47 |  |  | 0
N | MOBILIARIO URBANO |  |  |  |  | 0
DOPI-266 | SUMINISTRO Y COLOCACIÓN DE BANCA HECHA EN ACERO AL CARBÓN DE 180 X 75.5 X 84 CM MOD. LPU251 PREVA URBANA, MMCITÉ O SIMILAR EN CALIDAD INCLUYE: HERRAMIENTA, MATERIALES, ACARREOS, FIJACIÓN, EQUIPO Y MANO DE OBRA. | PZA | 21 |  |  | 0
DOPI-267 | SUMINISTRO E INSTALACIÓN DE APARCABICICLETAS DE 80 X 84.5 X 11 CM, MODELO GÓMEZ GMZ 110, MARCA MMCITÉ O SIMILAR EN CALIDAD, COLORES VARIADOS. INCLUYE: HERRAMIENTA, MATERIALES, ACARREOS, FIJACIÓN, EQUIPO Y MANO DE OBRA. | PZA | 5 |  |  | 0
DOPI-268 | SUMINISTRO Y COLOCACIÓN DE ESCULTURA REALIZADA EN CANTERA BLANCA, ALUSIVA AL CULTIVO DEL NOPAL, CON DIMENSIONES DE 1.8 X 1.2 M Y 1.5 M DE ALTURA, INSTALADA EN PLAZOLETA A 1.20 M DE ALTURA, INCLUYE: ACARREOS, IZAJES, MANIOBRAS, ANCLAJE, MATERIALES, MANO DE OBRA, HERRAMIENTAS, EQUIPO Y LIMPIEZA DEL SITIO DE LOS TRABAJOS. | PZA | 1 |  |  | 0
DOPI-269 | SUMINISTRO Y COLOCACIÓN DE LETRERO "SAN ESTEBAN", FABRICADO A BASE DE LÁMINA GALVANIZADA Y/O ACERO AL CARBÓN CALIBRE 20/16, ACABADOS CON PRIMER BLANCO CON DISEÑO, COLOR S.M.A., MEDIDAS Y TIPOGRAFÍA DE ACUERDO A PROYECTO Y/O S.M.A., ALTURA DE LETRA NO MAYOR A 1.20 M DE ALTURA, INCLUYE: HERRAMIENTA, BASE DE LÁMINA CAL. 18 DE 40 CM DE ANCHO POR 30 CM DE ALTURA CON ESTRUCTURA INTERNA DE PTR DE 1 1/4”, TRAZO, SOLDADURAS, ACARREOS, ARMADO, FIJACIÓN, EQUIPO Y MANO DE OBRA. | PZA | 1 |  |  | 0
O | HERRERÍA, CARPINTERÍA Y ALUMINIO |  |  |  |  | 0
DOPI-270 | SUMINISTRO E INSTALACIÓN DE MAMPARA DIVISORIA (MP-01) PARA MÓDULOS DE SANITARIOS, CON MEDIDAS TOTALES DE 1.50X1.65M. FIJADA A MURO Y A FIJO FRONTAL, ELABORADA DE SÓLIDO FENÓLICO TIPO FORMICA MODUMEX COLOR S.M.A. O CALIDAD SIMILAR. INCLUYE: HERRAJES DE ACERO INOXIDABLE, MATERIALES, MANO DE OBRA, HERRAMIENTA, EQUIPO Y LIMPIEZA DEL SITIO DE LOS TRABAJOS. | PZA | 2 |  |  | 0
DOPI-271 | SUMINISTRO E INSTALACIÓN DE MAMPARA (MP-02) DE BAÑO EN MEDIDAS TOTALES DE 1.54X1.80M, INCLUYE UN FIJO LATERAL Y PUERTA ABATIBLE ELABORADOS DE SÓLIDO FENÓLICO TIPO FORMICA MODUMEX COLOR S.M.A. O CALIDAD SIMILAR. INCLUYE: HERRAJES DE ACERO INOXIDABLE, MATERIALES, MANO DE OBRA, HERRAMIENTA, EQUIPO Y LIMPIEZA DEL SITIO DE LOS TRABAJOS. | PZA | 2 |  |  | 0
DOPI-272 | SUMINISTRO E INSTALACIÓN DE MAMPARA (MP-03) DE BAÑO EN MEDIDAS TOTALES DE 0.93X1.80M, INCLUYE UN FIJO LATERAL IZQUIERDO Y PUERTA ABATIBLE DERECHA ELABORADA DE SÓLIDO FENÓLICO TIPO FORMICA MODUMEX COLOR S.M.A. O CALIDAD SIMILAR. INCLUYE: HERRAJES DE ACERO INOXIDABLE, MATERIALES, MANO DE OBRA, HERRAMIENTA, EQUIPO Y LIMPIEZA DEL SITIO DE LOS TRABAJOS. | PZA | 1 |  |  | 0
DOPI-273 | SUMINISTRO E INSTALACIÓN DE PUERTA ABATIBLE (CR-01), CON MEDIDAS DE 0.68X2.10M. ELABORADA CON BASTIDOR TUBULAR CUADRADO GALVANIZADO CAL. 18 RELLENO INTERIOR TIPO HONEY COMB, RECUBIERTO CON SÓLIDO FENÓLICO DE 3MM COLOR BLANCO, PERFIL PERIMETRAL DE ALUMINIO COLOR NATURAL; INCLUYE: MANIJA TIPO TESA INSTITUCIONAL MOD. EIFEL AC/AS CON MECANISMO 4030, LLAVE DENTADA T5 O SIMILAR, HERRAJES INOXIDABLES, MATERIALES, MANO DE OBRA, HERRAMIENTA, EQUIPO Y LIMPIEZA DEL SITIO DE LOS TRABAJOS. | PZA | 1 |  |  | 0
DOPI-274 | SUMINISTRO E INSTALACIÓN DE PUERTA ABATIBLE (CR-02), CON MEDIDAS DE 0.86X2.10M. ELABORADA CON BASTIDOR TUBULAR CUADRADO GALVANIZADO CAL. 18 RELLENO INTERIOR TIPO HONEY COMB, RECUBIERTO CON SÓLIDO FENÓLICO DE 3MM COLOR BLANCO, PERFIL PERIMETRAL DE ALUMINIO COLOR NATURAL; INCLUYE: MANIJA TIPO TESA INSTITUCIONAL MOD. EIFEL AC/AS CON MECANISMO 4030, LLAVE DENTADA T5 O SIMILAR, HERRAJES INOXIDABLES, MATERIALES, MANO DE OBRA, HERRAMIENTA, EQUIPO Y LIMPIEZA DEL SITIO DE LOS TRABAJOS. | PZA | 1 |  |  | 0
DOPI-275 | SUMINISTRO E INSTALACIÓN DE PUERTA ABATIBLE (CR-03), CON MEDIDAS DE 0.80X2.10M. ELABORADA CON BASTIDOR TUBULAR CUADRADO GALVANIZADO CAL. 18 RELLENO INTERIOR TIPO HONEY COMB, RECUBIERTO CON SÓLIDO FENÓLICO DE 3MM COLOR BLANCO, PERFIL PERIMETRAL DE ALUMINIO COLOR NATURAL; INCLUYE: MANIJA TIPO TESA INSTITUCIONAL MOD. EIFEL AC/AS CON MECANISMO 4030, LLAVE DENTADA T5 O SIMILAR, HERRAJES INOXIDABLES, MATERIALES, MANO DE OBRA, HERRAMIENTA, EQUIPO Y LIMPIEZA DEL SITIO DE LOS TRABAJOS. | PZA | 1 |  |  | 0
DOPI-276 | SUMINISTRO E INSTALACIÓN DE PUERTA ABATIBLE (HE-01) CON MEDIDAS DE 1.36 X 2.10 M. ELABORADA CON BASTIDOR Y ESTRUCTURA INTERIOR A BASE DE PTR CUADRADO GALVANIZADO DE 2 1/2" X 2 1/2" CAL. 12, RECUBIERTO CON LÁMINA NEGRA ROLADA EN FRÍO, LISA CAL. 20 POR AMBAS CARAS, SELLANDO CUALQUIER HENDIDURA CON SILICÓN PARA EXTERIORES TIPO DURETÁN PENNSYLVANIA O SIMILAR PARA EVITAR INTRUSIÓN DE HUMEDAD, JAMBA PERIMETRAL A BASE DE PTR DE 2" X 1" CAL. 18 Y COLOCACIÓN DE BATIENTE A BASE DE ÁNGULO DE 2" X 1" X 3/16", 4 BISAGRAS DE LIBRO DE 2 1/2" X 2 1/2" X 2MM DE ACERO INOXIDABLE MOD. 313 JAKO O SIMILAR, CHAPA MOD. X-1000 PHILLIPS O SIMILAR, APLICACIÓN DE PRIMARIO ANTICORROSIVO Y DOS MANOS DE ESMALTE ESMALACK POR MÉTODO DE ASPERSIÓN DEJANDO SECAR ENTRE CADA APLICACIÓN; COLOR OBSIDIAN GLASS 00NN 13/000 MATE, SAYER O CALIDAD SIMILAR, INCLUYE: HERRAJES, MATERIALES, MANO DE OBRA, HERRAMIENTA, EQUIPO Y LIMPIEZA DEL SITIO DE LOS TRABAJOS. | PZA | 1 |  |  | 0
DOPI-277 | SUMINISTRO E INSTALACIÓN DE PUERTA ABATIBLE (HE-02), CON MEDIDAS DE 1.00X2.10M. ELABORADA CON BASTIDOR Y ESTRUCTURA INTERIOR A BASE DE PTR CUADRADO GALVANIZADO DE 2 1/2 " X 2 1/2" CAL. 12, RECUBIERTO CON LÁMINA NEGRA ROLADA EN FRIO, LISA CAL.20 POR AMBAS CARAS, SELLANDO CUALQUIER HENDIDURA CON SILICÓN PARA EXTERIORES TIPO DURETÁN PENNSYLVANIA O SIMILAR PARA EVITAR INTRUSIÓN DE HUMEDAD, JAMBA PERIMETRAL A BASE DE PTR DE 2"X1" CAL.18 Y COLOCACIÓN DE BATIENTE A BASE DE ÁNGULO DE 2"X1"X3/16". 4 BISAGRAS DE LIBRO DE 2 1/2" X 2 1/2" X 2MM DE ACERO INOXIDABLE MOD. 313 JAKO O SIMILAR, CHAPA MOD. X-1000 PHILLIPS O SIMILAR. APLICACIÓN DE PRIMARIO ANTICORROSIVO Y DOS MANOS DE ESMALTE ESMALACK POR MÉTODO DE ASPERSIÓN DEJANDO SECAR ENTRE CADA APLICACIÓN; COLOR OBSIDIAN GLASS 00NN 13/000 MATE, SAYER O CALIDAD SIMILAR, INCLUYE: HERRAJES, MATERIALES, MANO DE OBRA, HERRAMIENTA, EQUIPO Y LIMPIEZA DEL SITIO DE LOS TRABAJOS. | PZA | 3 |  |  | 0
DOPI-278 | SUMINISTRO E INSTALACIÓN DE PUERTA ABATIBLE (HE-03) CON ANTEPECHO VENTILADO. MEDIDAS TOTALES DE 1.00X2.40M. ELABORADA CON BASTIDOR Y ESTRUCTURA INTERIOR A BASE DE PTR CUADRADO GALVANIZADO DE 2 1/2" X 2 1/2" CAL. 12, RECUBIERTO CON LÁMINA NEGRA ROLADA EN FRIO, CAL.20 POR AMBAS CARAS, INCLUYE: REJILLA DE VENTILACIÓN CON DUELA TIPO "Z" DE ACERO GALVANIZADO, REMATADA EN ÁNGULO DE 2"X1"X3/16", COLOCACIÓN AL INTERIOR DE MALLA MOSQUITERA EN ANTEPECHO. SELLANDO CUALQUIER HENDIDURA CON SILICÓN PARA EXTERIORES TIPO DURETÁN PENNSYLVANIA O SIMILAR PARA EVITAR INTRUSIÓN DE HUMEDAD, JAMBA PERIMETRAL A BASE DE PTR DE 2 1/2" X 2 1/2" CAL. 18 Y COLOCACIÓN DE BATIENTE A BASE DE ÁNGULO DE 2"X1"X3/16". 4 BISAGRAS DE LIBRO DE 2 1/2" X 2 1/2" X 2 MM DE ACERO INOXIDABLE MOD. 313 JAKO O SIMILAR, CHAPA MOD. X-1000 PHILLIPS O SIMILAR. APLICACIÓN DE PRIMARIO ANTICORROSIVO Y DOS MANOS DE ESMALTE POR MÉTODO DE ASPERSIÓN DEJANDO SECAR ENTRE CADA APLICACIÓN; COLOR OBSIDIAN GLASS MATE CLAVE 00NN 13/000 ESMALACK SAYER O CALIDAD SIMILAR, INCLUYE: HERRAJES, MATERIALES, MANO DE OBRA, HERRAMIENTA, EQUIPO Y LIMPIEZA DEL SITIO DE LOS TRABAJOS. | PZA | 2 |  |  | 0
DOPI-279 | SUMINISTRO Y COLOCACIÓN DE PUERTA PLEGADIZA (HE-04) EN CUATRO HOJAS UNIFORMEMENTE REPARTIDAS MEDIDAS GENERALES DE 2.43X2.00M. ELABORADA CON BASTIDORES Y ESTRUCTURA INTERIOR A BASE DE PTR CUADRADO GALVANIZADO DE 2X2" CAL. 12, Y REJILLA DE VENTILACIÓN CON DUELA TIPO "Z" DE ACERO, REMATADA EN ÁNGULO DE 2"X1"X3/16". SELLANDO CUALQUIER HENDIDURA CON SILICÓN PARA EXTERIORES TIPO DURETÁN PENNSYLVANIA O SIMILAR PARA EVITAR INTRUSIÓN DE HUMEDAD, JAMBA PERIMETRAL A BASE DE PTR DE 2"X2"CAL.18 Y COLOCACIÓN DE BATIENTE A BASE DE ÁNGULO DE 2"X1"X3/16". 4 BISAGRAS DE LIBRO DE 2"X2"X1MM DE ACERO INOXIDABLE MOD. 313 JAKO O SIMILAR, EN CADA HOJA QUE LAS REQUIERA, CHAPA TIPO MORDAZA MOD. 625-C PHILLIPS O SIMILAR Y 6 PICAPORTES DE ARMADO TRADICIONAL CON CUADRADO DE 1/2" APLICACIÓN DE PRIMARIO ANTICORROSIVO Y DOS MANOS DE ESMALTE POR MÉTODO DE ASPERSIÓN DEJANDO SECAR ENTRE CADA APLICACIÓN; APLICACIÓN DE PRIMARIO ANTICORROSIVO Y DOS MANOS DE ESMALTE POR MÉTODO DE ASPERSIÓN DEJANDO SECAR ENTRE CADA APLICACIÓN; COLOR OBSIDIAN GLASS MATE CLAVE 00NN 13/000 ESMALACK SAYER O CALIDAD SIMILAR, INCLUYE: HERRAJES, MATERIALES, MANO DE OBRA, HERRAMIENTA, EQUIPO Y LIMPIEZA DEL SITIO DE LOS TRABAJOS. | PZA | 1 |  |  | 0
DOPI-280 | SUMINISTRO Y COLOCACIÓN DE PROTECCIÓN PARA VENTANA (HE-05) CON MEDIDAS DE 0.90X1.00M. FABRICADA CON SOLERA DE 1"X3/8", COLOCADA @10CM, DE ACUERDO A DISEÑO, SOLDADA A MARCO A BASE DE PTR DE 2"X2"CAL.14, FIJADO A MUROS CON 2 ANCLAS POR CARA A BASE DE ÁNGULO DE 1"X1"X3/16" CON UN DESARROLLO DE ±10CM, APLICACIÓN DE PRIMARIO ANTICORROSIVO Y DOS MANOS DE ESMALTE POR MÉTODO DE ASPERSIÓN DEJANDO SECAR ENTRE CADA APLICACIÓN; COLOR OBSIDIAN GLASS MATE CLAVE 00NN 13/000 ESMALACK SAYER O CALIDAD SIMILAR, INCLUYE: MATERIALES, MANO DE OBRA, HERRAMIENTA, EQUIPO Y LIMPIEZA DEL SITIO DE LOS TRABAJOS. | PZA | 1 |  |  | 0
DOPI-281 | SUMINISTRO E INSTALACIÓN DE PROTECCIÓN PARA VENTANA (HE-06) CON MEDIDAS DE 0.95X1.00M. FABRICADA CON SOLERA DE 1"X3/8", COLOCADA @10CM, DE ACUERDO A DISEÑO, SOLDADA A MARCO A BASE DE PTR DE 2"X2"CAL.4., FIJADO A MUROS CON 2 ANCLAS POR CARA A BASE DE ÁNGULO DE 1"X1"X3/16" CON UN DESARROLLO DE ±10CM, APLICACIÓN DE PRIMARIO ANTICORROSIVO Y DOS MANOS DE ESMALTE POR MÉTODO DE ASPERSIÓN DEJANDO SECAR ENTRE CADA APLICACIÓN, COLOR OBSIDIAN GLASS MATE CLAVE 00NN 13/000 ESMALACK SAYER O CALIDAD SIMILAR, INCLUYE: MATERIALES, MANO DE OBRA, HERRAMIENTA, EQUIPO Y LIMPIEZA DEL SITIO DE LOS TRABAJOS. | PZA | 1 |  |  | 0
DOPI-282 | SUMINISTRO E INSTALACIÓN DE PROTECCIÓN PARA VENTANA (HE-07) CON MEDIDAS DE 1.00X1.20M. FABRICADA CON SOLERA DE 1"X3/8", COLOCADA @10CM, DE ACUERDO A DISEÑO, SOLDADA A MARCO A BASE DE PTR DE 2"X2"CAL.4., FIJADO A MUROS CON 2 ANCLAS POR CARA A BASE DE ÁNGULO DE 1"X1"X3/16" CON UN DESARROLLO DE ±10CM. APLICACIÓN DE PRIMARIO ANTICORROSIVO Y DOS MANOS DE ESMALTE POR MÉTODO DE ASPERSIÓN DEJANDO SECAR ENTRE CADA APLICACIÓN; COLOR OBSIDIAN GLASS MATE CLAVE 00NN 13/000 ESMALACK SAYER O CALIDAD SIMILAR, INCLUYE: MATERIALES, MANO DE OBRA, HERRAMIENTA, EQUIPO Y LIMPIEZA DEL SITIO DE LOS TRABAJOS. | PZA | 3 |  |  | 0
DOPI-283 | SUMINISTRO E INSTALACIÓN DE PROTECCIÓN PARA VENTANA (HE-08) CON MEDIDAS DE 1.25X0.60M. FABRICADA CON SOLERA DE 1"X3/8", COLOCADA @10CM, DE ACUERDO A DISEÑO, SOLDADA A MARCO A BASE DE PTR DE 2"X2"CAL.4., FIJADO A MUROS EXISTENTES CON 2 ANCLAS POR CARA A BASE DE ÁNGULO DE 1"X1"X3/16" CON UN DESARROLLO DE ±10CM. APLICACIÓN DE PRIMARIO ANTICORROSIVO Y DOS MANOS DE ESMALTE POR MÉTODO DE ASPERSIÓN DEJANDO SECAR ENTRE CADA APLICACIÓN; COLOR OBSIDIAN GLASS MATE CLAVE 00NN 13/000 ESMALACK SAYER O CALIDAD SIMILAR, INCLUYE: MATERIALES, MANO DE OBRA, HERRAMIENTA, EQUIPO Y LIMPIEZA DEL SITIO DE LOS TRABAJOS. | PZA | 2 |  |  | 0
DOPI-284 | SUMINISTRO E INSTALACIÓN DE PROTECCIÓN PARA VENTANA (HE-09) CON MEDIDAS DE 0.45X0.45M. FABRICADA CON SOLERA DE 1"X3/8", COLOCADA @10CM, DE ACUERDO A DISEÑO, SOLDADA A MARCO A BASE DE PTR DE 2"X2"CAL.4., FIJADO A MURO EXISTENTE CON 1 ANCLA POR CARA A BASE DE ÁNGULO DE 1"X1"X3/16" CON UN DESARROLLO DE ±10CM. APLICACIÓN DE PRIMARIO ANTICORROSIVO Y DOS MANOS DE ESMALTE POR MÉTODO DE ASPERSIÓN DEJANDO SECAR ENTRE CADA APLICACIÓN; COLOR OBSIDIAN GLASS MATE CLAVE 00NN 13/000 ESMALACK SAYER O CALIDAD SIMILAR, INCLUYE: MATERIALES, MANO DE OBRA, HERRAMIENTA, EQUIPO Y LIMPIEZA DEL SITIO DE LOS TRABAJOS. | PZA | 2 |  |  | 0
DOPI-285 | SUMINISTRO E INSTALACIÓN DE PROTECCIÓN PARA VENTANA (HE-10) CON MEDIDAS DE 0.60X0.60M. FABRICADA CON SOLERA DE 1"X3/8", COLOCADA @10CM, DE ACUERDO A DISEÑO, SOLDADA A MARCO A BASE DE PTR DE 2"X2"CAL.4., FIJADO A ESTRUCTURA EXISTENTE CON 2 ANCLAS POR CARA A BASE DE ÁNGULO DE 1"X1"X3/16" CON UN DESARROLLO DE ±10CM. APLICACIÓN DE PRIMARIO ANTICORROSIVO Y DOS MANOS DE ESMALTE POR MÉTODO DE ASPERSIÓN DEJANDO SECAR ENTRE CADA APLICACIÓN; COLOR OBSIDIAN GLASS MATE CLAVE 00NN 13/000 ESMALACK SAYER O CALIDAD SIMILAR, INCLUYE: MATERIALES, MANO DE OBRA, HERRAMIENTA, EQUIPO Y LIMPIEZA DEL SITIO DE LOS TRABAJOS. | PZA | 2 |  |  | 0
DOPI-286 | SUMINISTRO E INSTALACIÓN DE BARANDAL (HE-13) CON MEDIDAS ALTURA PROMEDIO 0.90M. FABRICADO A BASE DE TUBO REDONDO DE ACERO INOXIDABLE DE ∅2" CED.30, CON DOBLECES EN ARISTAS EN RADIO DE 15CM, INSTALACIÓN DE 3 CABLES DE ACERO GALVANIZADO TRENZADO FLEXIBLE ∅3/16" FIJADO EN ARMELLA DE ACERO INOXIDABLE SOLDADA DE ∅1/4" EN CADA EXTREMO, TENSADA EN UN EXTREMO. COLOCACIÓN DE POSTES TUBULARES SOLDADOS SOBRE PLACA DE 10X10CM X 1/4" DE ACERO INOXIDABLE, FIJADO A RAMPA CON 2 ANCLAS POR PLACA A BASE DE VAR. ∅3/8"CON UN DESARROLLO DE ±15CM. INCLUYE: HERRAJES INOXIDABLES, MATERIALES, MANO DE OBRA, HERRAMIENTA, EQUIPO Y LIMPIEZA DEL SITIO DE LOS TRABAJOS. | M | 27.17 |  |  | 0
DOPI-287 | SUMINISTRO E INSTALACIÓN DE VENTANA (AL-01) CORREDIZA EN MEDIDAS TOTALES DE 1.00 X 1.20 M, CON UNA HOJA FIJA IZQUIERDA Y UNA HOJA CORREDIZA DERECHA, ELABORADA DE PERFILES DE ALUMINIO COLOR NATURAL ANODIZADO Y VIDRIO CLARO DE 6 MM, SUJETA A MUROS CON TAQUETES PLASTICOS DE 1/4" Y PIJAS PHILLIPS #8 X 2". INCLUYE: HERRAJES INOXIDABLES, MATERIALES, MANO DE OBRA, HERRAMIENTA, EQUIPO Y LIMPIEZA DEL SITIO DE LOS TRABAJOS. | PZA | 3 |  |  | 0
DOPI-288 | SUMINISTRO E INSTALACIÓN DE VENTANA CORREDIZA (AL-02) EN MEDIDAS TOTALES DE 0.60 X 1.25 M, CUENTA CON UNA HOJA FIJA IZQUIERDA Y UNA HOJA CORREDIZA DERECHA, ELABORADA DE PERFILES DE ALUMINIO COLOR NATURAL ANODIZADO Y VIDRIO CLARO ESMERILADO DE 6 MM, SUJETA A MUROS CON TAQUETES PLASTICOS DE 1/4" Y PIJAS PHILLIPS #8 X 2". INCLUYE: HERRAJES INOXIDABLES, MATERIALES, MANO DE OBRA, HERRAMIENTA, EQUIPO Y LIMPIEZA DEL SITIO DE LOS TRABAJOS. | PZA | 2 |  |  | 0
DOPI-289 | SUMINISTRO E INSTALACIÓN DE VENTANA CELOSÍA (AL-03) EN MEDIDAS TOTALES DE 0.45 X 0.45 M, CON MARCO DE 2" Y CLIPS, ELABORADA DE PERFILES DE ALUMINIO COLOR NATURAL ANODIZADO Y VIDRIO CLARO ESMERILADO DE 4.5 MM, SUJETA A MUROS CON TAQUETES PLASTICOS DE 1/4" Y PIJAS PHILLIPS #8 X 2". INCLUYE: MECANISMO OPERADOR Y HERRAJES INOXIDABLES, MATERIALES, MANO DE OBRA, HERRAMIENTA, EQUIPO Y LIMPIEZA DEL SITIO DE LOS TRABAJOS. | PZA | 2 |  |  | 0
DOPI-290 | SUMINISTRO E INSTALACIÓN DE VENTANA CELOSÍA (AL-04) EN MEDIDAS TOTALES DE 0.60 X 0.60 M, CON MARCO DE 2" Y CLIPS, ELABORADA DE PERFILES DE ALUMINIO COLOR NATURAL ANODIZADO Y VIDRIO CLARO ESMERILADO DE 6 MM, MECANISMO OPERADOR Y HERRAJES INOXIDABLES, SUJETA A MUROS CON TAQUETES PLASTICOS DE 1/4" Y PIJAS. INCLUYE: MATERIALES, MANO DE OBRA, HERRAMIENTA, EQUIPO Y LIMPIEZA DEL SITIO DE LOS TRABAJOS. | PZA | 2 |  |  | 0
DOPI-291 | SUMINISTRO E INSTALACIÓN DE VENTANA CORREDIZA (AL-05) EN MEDIDAS TOTALES DE 0.90 X 1.00 M, CON UNA HOJA FIJA IZQUIERDA Y UNA HOJA CORREDIZA DERECHA, ELABORADA DE PERFILES DE ALUMINIO COLOR NATURAL ANODIZADO Y VIDRIO CLARO DE 6 MM, SUJETA A MUROS CON TAQUETES PLASTICOS DE 1/4" Y PIJAS PHILLIPS #8 X 2". INCLUYE HERRAJES INOXIDABLES, MATERIALES, MANO DE OBRA, HERRAMIENTA, EQUIPO Y LIMPIEZA DEL SITIO DE LOS TRABAJOS. | PZA | 1 |  |  | 0
DOPI-292 | SUMINISTRO E INSTALACIÓN DE VENTANA CORREDIZA (AL-06) EN MEDIDAS TOTALES DE 0.95 X 1.00 M, CON UNA HOJA FIJA IZQUIERDA Y UNA HOJA CORREDIZA DERECHA, ELABORADA DE PERFILES DE ALUMINIO COLOR NATURAL ANODIZADO Y VIDRIO CLARO DE 6 MM, SUJETA A MUROS CON TAQUETES PLASTICOS DE 1/4" Y PIJAS PHILLIPS #8 X 2". INCLUYE HERRAJES INOXIDABLES, MATERIALES, MANO DE OBRA, HERRAMIENTA, EQUIPO Y LIMPIEZA DEL SITIO DE LOS TRABAJOS. | PZA | 1 |  |  | 0
P | IMAGEN URBANA |  |  |  |  | 0
DOPI-293 | DEMOLICIÓN POR MEDIOS MANUALES DE APLANADO DE 2.00 A 4.00 CM EN MUROS Y/O PLAFONES, A CUALQUIER ALTURA, INCLUYE: HERRAMIENTA, ANDAMIOS, ACARREO DEL MATERIAL A BANCO DE OBRA PARA SU POSTERIOR RETIRO, LIMPIEZA DEL ÁREA DE LOS TRABAJOS, EQUIPO Y MANO DE OBRA. | M2 | 486.86 |  |  | 0
DOPI-294 | APLANADO DE MUROS DE 0.00 M HASTA 3.00 M DE ALTURA, CON MORTERO CEMENTO-ARENA 1:3 DE 2.00 CM DE ESPESOR PROMEDIO, A PLOMO Y REGLA, ACABADO APALILLADO FINO, INCLUYE: HERRAMIENTA, MATERIALES, DESPERDICIOS, ANDAMIOS, PLOMEO, NIVELACIÓN, REMATES, LIMPIEZA DEL ÁREA DE TRABAJO, ACARREO DE MATERIALES AL SITIO DE SU UTILIZACIÓN, EQUIPO Y MANO DE OBRA. | M2 | 324.57 |  |  | 0
DOPI-295 | APLANADO DE MUROS DE 3.00 M HASTA 6.00 M DE ALTURA, CON MORTERO CEMENTO-ARENA 1:3 DE 2.00 CM DE ESPESOR PROMEDIO, A PLOMO Y REGLA, ACABADO APALILLADO FINO, INCLUYE: HERRAMIENTA, MATERIALES, DESPERDICIOS, ANDAMIOS, PLOMEO, NIVELACIÓN, REMATES, LIMPIEZA DEL ÁREA DE TRABAJO, ACARREO DE MATERIALES AL SITIO DE SU UTILIZACIÓN, EQUIPO Y MANO DE OBRA. | M2 | 91.22 |  |  | 0
DOPI-296 | BOQUILLA DE 15 A 25 CM DE ANCHO, CON MORTERO CEMENTO ARENA PROPORCIÓN 1:3, TERMINADO PULIDO Y/O APALILLADO FINO, EN APERTURA DE VANOS DE PUERTAS, VENTANAS Y/O PRETILES, INCLUYE: HERRAMIENTA, SUMINISTRO, ACABADO, EQUIPO Y MANO DE OBRA. | M | 78.7 |  |  | 0
DOPI-297 | FILETES Y BOLEADOS, HECHOS CON MORTERO CEMENTO-ARENA EN PROPORCIÓN 1:3, TANTO INCLINADOS COMO VERTICALES A TIRO DE HILO Y ESCUADRA, INCLUYE: DESPERDICIOS, ANDAMIOS, ACARREO DE MATERIALES AL SITIO DE SU UTILIZACIÓN, A CUALQUIER NIVEL, EQUIPO Y MANO DE OBRA. | M | 82.65 |  |  | 0
DOPI-298 | SUMINISTRO Y APLICACIÓN DE PINTURA VINÍLICA LÍNEA VINIMEX PREMIUM DE COMEX A DOS MANOS DE 0.00 M A 3.00 M, EN CUALQUIER COLOR, LIMPIANDO Y PREPARANDO LA SUPERFICIE CON SELLADOR, INCLUYE: MATERIALES, ANDAMIOS, MANO DE OBRA, EQUIPO Y HERRAMIENTA. | M2 | 486.86 |  |  | 0
Q | ALUMBRADO PÚBLICO |  |  |  |  | 0
DOPI-299 | SUMINISTRO E INSTALACIÓN DE CABLE DE ALUMINIO XLP, 600 V, CONFIGURACIÓN TRIPLEX 2+1, CAL. 4 AWG (F) + CAL. 4 AWG (T) MARCA CONDUMEX, INCLUYE: HERRAMIENTA, MATERIALES, CONEXIÓN, PRUEBAS, EQUIPO Y MANO DE OBRA. | M | 172 |  |  | 0
DOPI-300 | SUMINISTRO E INSTALACIÓN DE TUBO PAD RD 19 DE 53 MM DE Ø, INCLUYE: HERRAMIENTA, MATERIALES, DESPERDICIOS, ACARREO AL SITIO DE COLOCACIÓN, GUIADO Y MANO DE OBRA. | M | 172 |  |  | 0
DOPI-301 | EXCAVACIÓN POR MEDIOS MANUALES EN MATERIAL TIPO II, DE 0.00 A -2.00 M DE PROFUNDIDAD, INCLUYE: AFINE DE PLANTILLA Y TALUDES, ACARREO DEL MATERIAL A BANCO DE OBRA PARA SU POSTERIOR RETIRO, MANO DE OBRA, EQUIPO Y HERRAMIENTA. (MEDIDO EN TERRENO NATURAL POR SECCIÓN). | M3 | 23.1 |  |  | 0
DOPI-302 | RELLENO EN CEPAS O MESETAS CON MATERIAL PRODUCTO DE LA EXCAVACIÓN, COMPACTADO CON EQUIPO DE IMPACTO AL 95% ± 2 DE SU P.V.S.M., PRUEBA AASHTO ESTANDAR, CBR DEL 5% MÍNIMO, EN CAPAS NO MAYORES DE 20 CM, INCLUYE: INCORPORACIÓN DE AGUA NECESARIA, ACARREOS, MANO DE OBRA, EQUIPO Y HERRAMIENTA. | M3 | 21.76 |  |  | 0
DOPI-303 | SUMINISTRO E INSTALACIÓN DE TUBO PVC CONDUIT S. P. DE 19 MM, INCLUYE: HERRAMIENTA, MATERIAL, DESPERDICIO, ACARREO AL SITIO DE COLOCACIÓN, GUIADO Y MANO DE OBRA. | M | 53.5 |  |  | 0
DOPI-304 | SUMINISTRO E INSTALACIÓN DE REGISTRO PREFABRICADO DE CONCRETO PARA ALUMBRADO DE 40X40X60 CM CON TAPA, MARCO Y CONTRAMARCO GALVANIZADO, MARCA CENMEX O SIMILAR, INCLUYE: HERRAMIENTA, SUMINISTRO, FLETES, MANIOBRAS DE CARGA Y DESCARGA, EQUIPO Y MANO DE OBRA. | PZA | 9 |  |  | 0
DOPI-305 | SUMINISTRO E INSTALACIÓN DE REGISTRO PREFABRICADO DE CONCRETO PARA ALUMBRADO DE 40X60X80 CM CON TAPA, MARCO Y CONTRAMARCO GALVANIZADO, MARCA CENMEX O SIMILAR, INCLUYE: HERRAMIENTA, SUMINISTRO, FLETES, MANIOBRAS DE CARGA Y DESCARGA, EQUIPO Y MANO DE OBRA. | PZA | 3 |  |  | 0
DOPI-306 | SUMINISTRO Y COLOCACIÓN DE GRAVA DE 3/4", PARA FONDO DE REGISTRO ELÉCTRICO, INCLUYE: HERRAMIENTA, DESPERDICIOS, ACARREOS Y MANO DE OBRA. | M3 | 0.2 |  |  | 0
DOPI-307 | SUMINISTRO E INSTALACIÓN DE LUMINARIA LED TIPO PUNTA POSTE, MODELO PRAGA 861-40J40A 40W 740 VSIM BKTECH O SIMILAR, POTENCIA DE 40 WATTS, 100 - 227 VOLTS, 50/60 HZ, 4,000°K, ÓPTICA V SIMÉTRICA, BASE PARA FOTO CONTROL Y SHORTING CAP, INSTALADA EN POSTE METÁLICO CÓNICO CIRCULAR DE ALTURA SEGÚN PROYECTO, INCLUYE: MATERIALES, CONSUMIBLES, EQUIPO, MANO DE OBRA Y LIMPIEZA DEL SITIO DE LOS TRABAJOS. | PZA | 9 |  |  | 0
DOPI-308 | SUMINISTRO E INSTALACIÓN DE POSTE METÁLICO CÓNICO CIRCULAR DE 5 M, PUNTA POSTE, CON UNA CONICIDAD DE 3.55 MM POR CADA 305 MM FABRICADO CON LAMINA DE ACERO ROLADO EN CALIENTE CALIBRE 11 CON 36,000 LB/PULGADA2 DE RESISTENCIA. LA PLACA BASE ESTÁ FABRICADA CON ACERO ROLADO EN CALIENTE CON 36,000 LB/PULGADA2 DE RESISTENCIA DE DIMENSIONES 280 X 280 MM Y UN ESPESOR DE 12.7 MM DISTANCIA ENTRE PERFORACIONES 190 MM, CON ARO DE REFUERZO DE 127 MM X 5 MM, QUE PERMITE AMPLIAR LA RESISTENCIA AL DETERIORO DEL POSTE POR EFECTOS AMBIENTALES. QUE CUENTE CON REGISTRO PARA CONEXIONES FABRICADO CON PTR DE 3" X 5" CALIBRE 11 CON 36,000 LB/PULGADA2 DE RESISTENCIA Y LA TAPA DE 80 MM POR 131 MM PREPARADO PARA MONTARSE EN ANCLA DE 4 BASTONES DE 3/4". PINTADO CON ANTICORROSIVO COLOR ROJO OXIDO EN EL INTERIOR Y EL EXTERIOR, Y ACABADO EN EL EXTERIOR CON PINTURA DE ESMALTE ALQUIDÁLICO COLOR BLANCO. INCLUYE: HERRAMIENTA, SUMINISTRO, FLETES, ACARREOS, ELEVACIÓN, PLOMEADO, EQUIPO Y MANO DE OBRA. | PZA | 4 |  |  | 0
DOPI-309 | SUMINISTRO E INSTALACIÓN DE POSTE METÁLICO CÓNICO CIRCULAR DE 4 M, PUNTA POSTE, CON UNA CONICIDAD DE 3.55 MM POR CADA 305 MM FABRICADO CON LAMINA DE ACERO ROLADO EN CALIENTE CALIBRE 11 CON 36,000 LB/PULGADA2 DE RESISTENCIA. LA PLACA BASE ESTÁ FABRICADA CON ACERO ROLADO EN CALIENTE CON 36,000 LB/PULGADA2 DE RESISTENCIA DE DIMENSIONES 280 X 280 MM Y UN ESPESOR DE 12.7 MM DISTANCIA ENTRE PERFORACIONES 190 MM, CON ARO DE REFUERZO DE 127 MM X 5 MM, QUE PERMITE AMPLIAR LA RESISTENCIA AL DETERIORO DEL POSTE POR EFECTOS AMBIENTALES. QUE CUENTE CON REGISTRO PARA CONEXIONES FABRICADO CON PTR DE 3" X 5" CALIBRE 11 CON 36,000 LB/PULGADA2 DE RESISTENCIA Y LA TAPA DE 80 MM POR 131 MM PREPARADO PARA MONTARSE EN ANCLA DE 4 BASTONES DE 3/4". PINTADO CON ANTICORROSIVO COLOR ROJO OXIDO EN EL INTERIOR Y EL EXTERIOR, Y ACABADO EN EL EXTERIOR CON PINTURA DE ESMALTE ALQUIDÁLICO COLOR BLANCO. INCLUYE: HERRAMIENTA, SUMINISTRO, FLETES, ACARREOS, ELEVACIÓN, PLOMEADO, EQUIPO Y MANO DE OBRA. | PZA | 5 |  |  | 0
DOPI-310 | SUMINISTRO Y COLOCACIÓN DE ANCLA PARA POSTE METÁLICO DE 5 M DE ALTURA DE 0.40X0.40X1.00 M, A BASE DE CONCRETO HECHO EN OBRA DE F'C = 250 KG/CM2, DISTANCIA ENTRE BASTONES PARA LA SUJECIÓN DE LA BASE DEL POSTE DE 190 MM. INCLUYE: HERRAMIENTA, ESTRIBOS DE ALAMBRÓN DE 1/4" UNIDOS CON SOLDADURA ELÉCTRICA @ 15 CM, 4 BASTONES ROSCADOS DE 3/4" X 0.90 M, 4 TUERCAS Y 4 RODANAS GALVANIZADAS, COLADO DE CONCRETO, CURVA Y TUBO PVC CONDUIT DE 1 1/4", RETIRO DE EXCEDENTES E INSTALACIÓN DE GUÍA CON ALAMBRE GALVANIZADO, EQUIPO Y MANO DE OBRA. | PZA | 4 |  |  | 0
DOPI-311 | SUMINISTRO Y COLOCACIÓN DE ANCLA PARA POSTE METÁLICO DE 4 M DE ALTURA DE 0.40X0.40X1.50 M, A BASE DE CONCRETO HECHO EN OBRA DE F'C = 250 KG/CM2, DISTANCIA ENTRE BASTONES PARA LA SUJECIÓN DE LA BASE DEL POSTE DE 190 MM. INCLUYE: HERRAMIENTA, ESTRIBOS DE ALAMBRÓN DE 1/4" UNIDOS CON SOLDADURA ELÉCTRICA @ 15 CM, 4 BASTONES ROSCADOS DE 3/4" X 0.90 M, 4 TUERCAS Y 4 RODANAS GALVANIZADAS, COLADO DE CONCRETO, CURVA Y TUBO PVC CONDUIT DE 1 1/4", RETIRO DE EXCEDENTES E INSTALACIÓN DE GUÍA CON ALAMBRE GALVANIZADO, EQUIPO Y MANO DE OBRA. | PZA | 5 |  |  | 0
DOPI-312 | SUMINISTRO E INSTALACIÓN DE SISTEMA DE TIERRA, INCLUYE: 1 VARILLA COOPER WELD 5/8 X 3.00 M, CARGA CADWELD NO 90, 4.00 M DE CABLE DE COBRE DESNUDO CAL 2, CONECTOR DE VARILLA DE 5/8", INCLUYE: MANO DE OBRA, EQUIPO Y HERRAMIENTA. | PZA | 5 |  |  | 0
DOPI-313 | SUMINISTRO Y COLOCACIÓN DE CONECTOR DE ALUMINIO EN "T" DE 3 DERIVACIONES Y MANGAS REMOVIBLES ACEPTA CAL. 2 Y 4 AWG EN EL PRINCIPAL Y DERIVACIÓN A LUMINARIA EN CAL. 6 Y 8 AWG QUE CUMPLA CON ESPECIFICACIÓN NMX-J-519, INCLUYE: HERRAMIENTA, MATERIAL, EQUIPO Y MANO DE OBRA. | PZA | 42 |  |  | 0
DOPI-314 | SUMINISTRO E INSTALACIÓN DE CABLE DE ALUMINIO XHHW-2, 600 V, CAL. 6 MONOPOLAR, MARCA CONDUMEX, CABLEADO DE REGISTRO A LUMINARIA POR EL INTERIOR DEL POSTE, INCLUYE: HERRAMIENTA, MATERIALES, CONEXIÓN, PRUEBAS, EQUIPO Y MANO DE OBRA. | M | 53.5 |  |  | 0
DOPI-315 | CONTROL PARA ALUMBRADO INTEGRADO POR 1.- GABINETE PARA CONTROL DE ALUMBRADO PÚBLICO, CLASIFICACIÓN NEMA 4X (IP66), DE DIMENSIONES MINIMAS 40 X 30 X 20 CM, CON RECUBRIMIENTO DE PINTURA EN POLIESTER TEXTURIZADO COLOR RAL7035, CON CHAPA MARCA SOUTHCO MODELO E3-110-25. 2.- INTERRUPTOR TERMOMAGNETICO EN CAJA MOLDEADA DE 3 X 30 AMP, TIPO FAL, ALTA CAPACIDAD INTERRUPTIVA, 25 KA @ 240 VCA, 600 VCA, 60 HZ, INCLUYE TERMINALES PARA CONECTAR CON CONDUCTORES DE CU O AL, DE LÍNEA Y CARGA, CALIBRE MÍNIMO 14 AWG, CALIBRE MÁXIMO 3/0 AWG. TEMPERATURA AMBIENTE DE FUNCIONAMIENTO 40°C. QUE CUMPLA CON LA NORMA NMX-J-266-ANCE-2014. 3.- CONTACTOR ELECTROMAGNÉTICO 3 POLOS, TAMAÑO NEMA 1 PARA 30 AMP, CLASE 8502 TIPO SA, PARA UNA TENSIÓN MÁXIMA DE 600 VCA. LA BOBINA DEBE OPERAR A 220 VCA, 60 HERTZ. CONTAR CON CERTIFICADOS QUE ACREDITEN EL CUMPLIMIENTO DE LAS NORMAS: NMX-J-290-ANCE-1999, NMX-J-118/1-ANCE-2000, O EN SU DEFECTO IEC 947-4-1 O 60947-4-1. 4.- BASE SOQUET PARA FOTOCELDA, CON FOTOCELDA/FOTOCONTROL, MONTAJE DE MEDIA VUELTA, RANGO DE ENCENDIDO DE 10-30 LUXES, APAGADO 5 VECES EL NIVEL DE ENCENDIDO, CON DISEÑO DE EXPULSION TIPO ABIERTO. EL MARGEN DE PROTECCIÓN ES DE 2,5 KV EN EL DISPARO Y 5000 A DE CAPACIDAD DE CONDUCCIÓN, FOTOCELDA DE SULFURO DE CADMIO, 1/2 PULGADA DE DIÁMETRO. SELLADA EPOXICAMENTE PARA PROTECCIÓN CONTRA CONTAMINANTES, HUMEDAD Y MÁXIMA ESTABILIDAD. ORIENTACIÓN DE LA INSTALACIÓN UNIDIRECCIONAL, VIDA ÚTIL 5,000 OPERACIONES, TERMINALES DE LATÓN SÓLIDO PARA MÁXIMA RESISTENCIA A LA CORROSIÓN Y BUENA CONDUCCIÓN ELÉCTRICA, CONTACTOS NORMALMENTE CERRADOS. 5.- CABLEADO INTERNO. ADEMAS INCLUYE FLEJE DE ACERO INOXIDABLE 3/4", HEBILLAS PARA FLEJE, TUBO LICUATIGH, CABLE PARA CONEXION A MEDICION Y DERIVACIÓN A CIRCUITO, VARILLA DE TIERRA PROTOCOLIZADA Y CONECTOR REFORZADO PARA VARILLA DE TIERRA, CABLEADO INTERNO, SUMINISTRO DE MATERIALES, ACARREOS, ELEVACIÓN, MATERIALES PARA SUJECIÓN, MANO DE OBRA, CONEXIÓN, PRUEBAS Y LIMPIEZA DEL SITIO DE LOS TRABAJOS. | PZA | 1 |  |  | 0
DOPI-316 | BASE PARA MEDIDOR TRIFÁSICO, PARA USO EXTERIOR NEMA 3R, 7 TERMINALES CON CAPACIDAD DE 200 AMPERES, TENSIÓN MÁXIMA 600 VOLTS, INCLUYE: RECEPTÁCULO PARA TUBERÍA CONDUIT DE 2" (ADAPTADOR ROSCADO TIPO HUB), REDUCCIÓN BUSHING 2" A 1-1/4", TUBO CONDUIT PARED GRUESA ROSCADO DE 1-1/4", MUFA ROSCADA DE 1-1/4", TUBO DE AJUSTE 1/2" VARILLA DE TIERRA PROTOCOLIZADA Y CONECTOR REFORZADO PARA VARILLA DE TIERRA, FLEJE DE ACERO INOXIDABLE 3/4" Y HEBILLAS, ACARREOS, ELEMENTOS DE FIJACIÓN, CONEXIONES, PRUEBAS, AJUSTES, MATERIALES, EQUIPO Y MANO DE OBRA. | PZA | 1 |  |  | 0
DOPI-317 | TRANSICIÓN AÉREO - SUBTERRÁNEA EN BAJA TENSIÓN NORMA ALUMBRADO PÚBLICO, INCLUYE: HERRAMIENTA, (2) TRAMOS TUBO CONDUIT GALV. ROSCADO DE 41 MM Ø, (1) MUFA SECA DE ALUMINIO DE 41 MM Ø, (3) CONECTOR DERIVADOR DE ALUMINIO A COMPRESIÓN TIPO "H" CAL. 6- 2 AWG BIMETÁLICO CAT. YHO100 BURNDY, (4M) FLEJE DE ACERO INOX. DE 3/4", (4) HEBILLA PARA FLEJE DE 3/4", ACARREOS, EQUIPO Y MANO DE OBRA. | PZA | 1 |  |  | 0
DOPI-318 | TERMINAL ZAPATA PARA TIERRA, DE ALUMINIO BIMETALICO PARA ALOJAR CABLES CALIBRE DESDE 14 AWG HASTA 2 AWG, CON UN ORIFICIO DE FIJACIÓN DE 1/4", OPRESOR TIPO ALLEN. INCLUYE: PIJABROCA DE 1/4" X 1", GALVANIZADA, CABEZA HEXAGONAL, HERRAMIENTA, MANO DE OBRA, CONSUMIBLES Y LIMPIEZA DEL SITIO DE LOS TRABAJOS. | PZA | 5 |  |  | 0
DOPI-319 | SUMINISTRO E INSTALACIÓN DE TUBO PAD RD 19 DE 32 MM DE Ø, INCLUYE: HERRAMIENTA, MATERIALES, DESPERDICIOS, ACARREO AL SITIO DE COLOCACIÓN Y MANO DE OBRA. | M | 289.33 |  |  | 0
DOPI-320 | SUMINISTRO E INSTALACIÓN DE SPOT LED EMPOTRAR, LAMPARA LED DE 2 WATTS, MAGG O SIMILAR, MODELO SIDE EMITTER 2 S, 100V/240V, INCLUYE: CAJA CUADRADA DE CONEXIONES CON 6 ENTRADAS EN PVC, CON TAPA, MARCA GEWISS O SIMILAR, MATERIALES, ACARREOS, HERRAMIENTA, CONSUMIBLES, MANO DE OBRA Y LIMPIEZA DEL SITIO DE LOS TRABAJOS. | PZA | 71 |  |  | 0
DOPI-321 | SUMINISTRO E INSTALACIÓN DE LUMINARIO TIPO CANDIL MODELO PIPA COLGANTE, ODIN HISTORIC O SIMILAR EN APARIENCIA, CALIDAD Y CONSUMO ELÉCTRICO. INCLUYE: ESFERAS DE 10", LÁMPARAS LED A19 DE 14W, 110V BASE E27, MATERIALES, EQUIPO, ACARREOS, HERRAMIENTA, CONSUMIBLES, FIJACIÓN, MANO DE OBRA Y LIMPIEZA DEL SITIO DE LOS TRABAJOS. | PZA | 1 |  |  | 0
DOPI-322 | SUMINISTRO E INSTALACIÓN DE LUMINARIO TIPO BRAZO PIPA SENCILLO PARED CHAPETON CHICO, MARCA ODIN HISTORIC O SIMILAR EN APARIENCIA, CALIDAD Y CONSUMO ELÉCTRICO. INCLUYE: ESFERA DE 10", LÁMPARAS LED A19 DE 14W, 110V BASE E27, MATERIALES, EQUIPO, ACARREOS, HERRAMIENTA, CONSUMIBLES, FIJACIÓN, MANO DE OBRA Y LIMPIEZA DEL SITIO DE LOS TRABAJOS. | PZA | 4 |  |  | 0
DOPI-323 | TAPONADO DE DUCTOS EN EL REGISTRO DE ALUMBRADO DE 53 MM DE Ø, POSTERIOR A LA INSTALACIÓN DEL CABLEADO CON ESPUMA DE POLIURETANO (SELLO DUCTO) O SIMILAR, INCLUYE: HERRAMIENTA, MATERIALES, ACARREOS Y MANO DE OBRA. | PZA | 18 |  |  | 0
DOPI-324 | TAPONADO DE DUCTOS EN EL REGISTRO DE ALUMBRADO DE 32 MM DE Ø, POSTERIOR A LA INSTALACIÓN DEL CABLEADO CON ESPUMA DE POLIURETANO (SELLO DUCTO) O SIMILAR, INCLUYE: HERRAMIENTA, MATERIALES, ACARREOS Y MANO DE OBRA. | PZA | 11 |  |  | 0
DOPI-325 | SUMINISTRO Y COLOCACIÓN DE CONECTOR A COMPRESIÓN CAT. YPC2A8U CAL. 4-12, INCLUYE: HERRAMIENTA, CINTA VULCANIZABLE, MATERIAL, EQUIPO Y MANO DE OBRA. | PZA | 30 |  |  | 0
DOPI-326 | SUMINISTRO Y COLOCACIÓN DE CONECTOR MÚLTIPLE EN BAJA TENSIÓN 600 (4V), INCLUYE: HERRAMIENTA, MATERIAL, EQUIPO Y MANO DE OBRA. | PZA | 10 |  |  | 0
DOPI-327 | SUMINISTRO Y COLOCACIÓN DE (3) CONECTORES DERIVADOR DE ALUMINIO A COMPRESIÓN TIPO "H" CAL. 6- 2 AWG BIMETÁLICO CAT. YHO100 BURNDY, INCLUYE: HERRAMIENTA, MATERIAL, EQUIPO Y MANO DE OBRA. | PZA | 10 |  |  | 0
DOPI-328 | SUMINISTRO Y COLOCACIÓN DE CONECTOR TIPO ZAPATA DE ALUMINIO CAL. 4 AWG, 1 BARRENO, CON TORNILLO Y MANGA TERMO CONTRÁCTIL PARA CONECTOR MÚLTIPLE BAJA TENSIÓN, INCLUYE: HERRAMIENTA, MATERIAL, EQUIPO Y MANO DE OBRA. | JGO | 7 |  |  | 0
DOPI-329 | SUMINISTRO Y COLOCACIÓN DE CONECTOR TIPO ZAPATA DE ALUMINIO CAL. 6 AWG, 1 BARRENO, CON TORNILLO Y MANGA TERMO CONTRÁCTIL PARA CONECTOR MÚLTIPLE BAJA TENSIÓN, INCLUYE: HERRAMIENTA, MATERIAL, EQUIPO Y MANO DE OBRA. | JGO | 10 |  |  | 0
DOPI-330 | SUMINISTRO E INSTALACIÓN DE CABLE DE ACERO CON RECUBRIMIENTO DE COBRE TIPO CONDUCLAD ACS7 NO. 9 (46.44 MM2) MCA. CONDUMEX O SIMILAR, INCLUYE: HERRAMIENTA, MATERIALES, DESPERDICIOS, EQUIPO Y MANO DE OBRA. | M | 24 |  |  | 0
DOPI-331 | ASENTAMIENTO DE PLACAS METÁLICAS DE POSTES A BASE DE GROUT NO METÁLICO, INCLUYE: MATERIALES, MANO DE OBRA, EQUIPO Y HERRAMIENTA. | M3 | 0.07 |  |  | 0
DOPI-332 | SUMINISTRO Y COLOCACIÓN MANUAL DE ASFALTO EN ÁREAS MUY REDUCIDAS DE ESPESORES VARIABLES, MEZCLA EN CALIENTE HECHA EN PLANTA, CON CEMENTO PG 64-22 EKBE SUPERPAVE, SEGÚN DISEÑO, T.M.A. DE 1/2" A FINOS, COMPACTADA AL 95% MARSHALL, INCLUYE: HERRAMIENTA, DELIMITACIÓN DEL ÁREA, LIMPIEZA, RETIRO DE RESIDUOS, PRUEBAS DE COMPACTACIÓN Y ESPESOR, PRUEBA DE CALIDAD, APLICACIÓN CON ASPERSORA MANUAL DE RIEGO DE LIGA CON EMULSIÓN DE ROMPIMIENTO RÁPIDO (ECR-60) A RAZÓN DE 0.70 L/M2, TENDIDO DE LA MEZCLA ASFÁLTICA, COMPACTACIÓN MECÁNICA CON EQUIPO DE IMPACTO, EQUIPO Y MANO DE OBRA. | M3 | 0.48 |  |  | 0
DOPI-333 | SUMINISTRO Y COLOCACIÓN DE CABLE THHW DE COBRE CAL. 10 AWG, CONFIGURACIÓN TRIPLEX 2H + 1F, PARA ALIMENTACIÓN DE EQUIPOS DE ILUMINACIÓN, CONDUMEX O SIMILAR EN CALIDAD. INCLUYE: MATERIALES, CONSUMIBLES, MANO DE OBRA, ACARREOS, HERRAMIENTA Y LIMPIEZA DEL SITIO DE LOS TRABAJOS. | M | 241.83 |  |  | 0
R | INSTALACIÓN ELÉCTRICA EN OFICINAS Y SANITARIOS |  |  |  |  | 0
DOPI-334 | SUMINISTRO E INSTALACIÓN DE PANEL LED EMPOTRAR, LAMPARA LED DE 75 WATTS, CONSTRULITA O SIMILAR EN CALIDAD, 120V/220V, CUERPO EXTRUIDO EN ALUMINIO OPALINO, 5000 K. INCLUYE: MATERIALES, CONSUMIBLES, MANO DE OBRA, ACARREOS, HERRAMIENTA Y LIMPIEZA DEL SITIO DE LOS TRABAJOS. | PZA | 7 |  |  | 0
DOPI-335 | SUMINISTRO Y COLOCACIÓN DE LUMINARIA EMPOTRABLE LED TIPO PLAFON, PHILIPS O SIMILAR EN CALIDAD, 17 WATTS , 127 VOLTS, 2700 K. INCLUYE: MATERIALES, CONSUMIBLES, MANO DE OBRA, ACARREOS, HERRAMIENTA Y LIMPIEZA DEL SITIO DE LOS TRABAJOS. | PZA | 17 |  |  | 0
DOPI-336 | SUMINISTRO Y COLOCACIÓN DE INTERRUPTOR SENCILLO, 1 MODULO, BTICINO O SIMILAR EN CALIDAD,127 VOLTS, 10 AMPERES DE CAPACIDAD. INCLUYE: MATERIALES, CONSUMIBLES, MANO DE OBRA, ACARREOS, HERRAMIENTA Y LIMPIEZA DEL SITIO DE LOS TRABAJOS. | PZA | 15 |  |  | 0
DOPI-337 | SUMINISTRO Y COLOCACIÓN DE TOMA DE CORRIENTE DUPLEX POLARIZADA Y ATERRIZADA 2P + T, MARCA BTICINO O SIMILAR EN CALIDAD,127 VOLTS, 15 AMPERES DE CAPACIDAD. INCLUYE: PLACA , MATERIALES, CONSUMIBLES, MANO DE OBRA, ACARREOS, HERRAMIENTA Y LIMPIEZA DEL SITIO DE LOS TRABAJOS. | PZA | 26 |  |  | 0
DOPI-338 | SUMINISTRO Y COLOCACIÓN DE CENTRO DE CARGA QO, 6 POLOS USO DOMESTICO ZAPATAS PRINCIPALES CAPACIDAD MAXIMA 100 AMPERES, 1 FASE 3 HILOS, 120/240 VOLTS, 10 KA SIMETRICOS. PARA EMPOTRAR, SQ. O SIMILAR EN CALIDAD INCLUYE: MATERIALES, CONSUMIBLES, MANO DE OBRA, ACARREOS, HERRAMIENTA Y LIMPIEZA DEL SITIO DE LOS TRABAJOS. | PZA | 1 |  |  | 0
DOPI-339 | SUMINISTRO Y COLOCACIÓN DE INTERRUPTOR DE SEGURIDAD 2 X 30A, 120/240 VOLTS, NEMA 1 INTERIORES, PARA SOBREPONER, SQ. O SIMILAR EN CALIDAD, INCLUYE: CARTUCHOS FUSIBLES, MATERIALES, CONSUMIBLES, MANO DE OBRA, ACARREOS, HERRAMIENTA Y LIMPIEZA DEL SITIO DE LOS TRABAJOS. | PZA | 1 |  |  | 0
DOPI-340 | SUMINISTRO E INSTALACIÓN DE SISTEMA DE TIERRA, INCLUYE: 1 VARILLA COOPER WELD 5/8 X 3.00 M, CARGA CADWELD NO 90, 4.00 M DE CABLE DE COBRE DESNUDO CAL 2, CONECTOR DE VARILLA DE 5/8", INCLUYE: MANO DE OBRA, EQUIPO Y HERRAMIENTA. | PZA | 2 |  |  | 0
DOPI-341 | SUMINISTRO Y COLOCACIÓN DE CAJA CONDULET RECTANGULAR FSCC 13 MM. INCLUYE: MATERIALES, CONECTORES, FIJACIÓN, CONSUMIBLES, MANO DE OBRA, ACARREOS, HERRAMIENTA Y LIMPIEZA DEL SITIO DE LOS TRABAJOS. | PZA | 41 |  |  | 0
DOPI-342 | SUMINISTRO E INSTALACIÓN DE TUBO PVC CONDUIT S. P. DE 13 MM, INCLUYE: HERRAMIENTA, MATERIAL, DESPERDICIO, ACARREO AL SITIO DE COLOCACIÓN, GUIADO Y MANO DE OBRA. | M | 284.85 |  |  | 0
DOPI-343 | SUMINISTRO E INSTALACIÓN DE TUBO PVC CONDUIT S. P. DE 19 MM, INCLUYE: HERRAMIENTA, MATERIAL, DESPERDICIO, ACARREO AL SITIO DE COLOCACIÓN, GUIADO Y MANO DE OBRA. | M | 1.41 |  |  | 0
DOPI-344 | SUMINISTRO Y COLOCACIÓN DE PLACA CON CHASIS, 1 MODULO, COLOR BLANCO, BTICINO O SIMILAR EN CALIDAD, INCLUYE: MATERIALES, CONSUMIBLES, MANO DE OBRA, ACARREOS, HERRAMIENTA Y LIMPIEZA DEL SITIO DE LOS TRABAJOS. | PZA | 15 |  |  | 0
DOPI-345 | SUMINISTRO Y COLOCACIÓN DE PLACA CON CHASIS, 2 MODULO, COLOR BLANCO, BTICINO O SIMILAR EN CALIDAD, INCLUYE: MATERIALES, CONSUMIBLES, MANO DE OBRA, ACARREOS, HERRAMIENTA Y LIMPIEZA DEL SITIO DE LOS TRABAJOS. | PZA | 26 |  |  | 0
DOPI-346 | SUMINISTRO Y COLOCACIÓN DE CAJA REGISTRO CONDULET PARA CONEXIONES, 4" X 4", PARA 13MM Y 19 MM. MATERIA VIRGEN. INCLUYE: MATERIALES, CONSUMIBLES, MANO DE OBRA, ACARREOS, HERRAMIENTA Y LIMPIEZA DEL SITIO DE LOS TRABAJOS. | PZA | 70 |  |  | 0
DOPI-347 | SUMINISTRO Y COLOCACIÓN DE INTERRUPTOR TERMOMAGNETICO, BTICINO O SIMILAR EN CALIDAD, 1 POLO, CAPACITAD 10 AMPERES. INCLUYE: MATERIALES, CONSUMIBLES, MANO DE OBRA, ACARREOS, HERRAMIENTA Y LIMPIEZA DEL SITIO DE LOS TRABAJOS. | PZA | 1 |  |  | 0
DOPI-348 | SUMINISTRO Y COLOCACIÓN DE INTERRUPTOR TERMOMAGNETICO, BTICINO O SIMILAR EN CALIDAD, 1 POLO, CAPACITAD 15 AMPERES. INCLUYE: MATERIALES, CONSUMIBLES, MANO DE OBRA, ACARREOS, HERRAMIENTA Y LIMPIEZA DEL SITIO DE LOS TRABAJOS. | PZA | 3 |  |  | 0
DOPI-349 | SUMINISTRO Y COLOCACIÓN DE INTERRUPTOR TERMOMAGNETICO, BTICINO O SIMILAR EN CALIDAD, 1 POLO, CAPACITAD 20 AMPERES. INCLUYE: MATERIALES, CONSUMIBLES, MANO DE OBRA, ACARREOS, HERRAMIENTA Y LIMPIEZA DEL SITIO DE LOS TRABAJOS. | PZA | 1 |  |  | 0
DOPI-350 | SUMINISTRO Y COLOCACIÓN DE CABLE THW CAL. 10 PARA ALIMENTACIÓN DE HIDRONEUMÁTICO, CONDUMEX. INCLUYE: MATERIALES, CONSUMIBLES, MANO DE OBRA, ACARREOS, HERRAMIENTA Y LIMPIEZA DEL SITIO DE LOS TRABAJOS. | M | 40.86 |  |  | 0
DOPI-351 | SUMINISTRO Y COLOCACIÓN DE CABLE THW CAL. 12 PARA ALIMENTACIÓN DE CONTACTOS DE USO GENERAL, INCLUYE: MATERIALES, CONSUMIBLES, MANO DE OBRA, ACARREOS, HERRAMIENTA Y LIMPIEZA DEL SITIO DE LOS TRABAJOS. | M | 214.93 |  |  | 0
DOPI-352 | SUMINISTRO Y COLOCACIÓN DE CABLE THW CAL. 14 PARA ALIMENTACIÓN DE EQUIPOS DE ILUMINACIÓN, INCLUYE: MATERIALES, CONSUMIBLES, MANO DE OBRA, ACARREOS, HERRAMIENTA Y LIMPIEZA DEL SITIO DE LOS TRABAJOS. | M | 173.51 |  |  | 0
DOPI-353 | SUMINISTRO E INSTALACIÓN DE MUFA PARA INTEMPERIE DE Ø32 MM (1 1/4"). INCLUYE: ABRAZADERA, FIJACIÓN, ACARREOS, MATERIALES, MANO DE OBRA Y CONSUMIBLES. | PZA | 1 |  |  | 0
DOPI-354 | SUMINISTRO Y COLOCACIÓN DE BASE ENCHUFE DE 4 TERMINALES PARA MEDIDOR, DE 100A. INCLUYE: TUBO CONDUIT DE FIERRO GALVANIZADO, PARED GRUESA DE Ø32 MM (1 1/4") DE 3 M DE LONGITUD, TUBO CONDUIT DE FIERRO GALVANIZADO, PARED DELGADA DE Ø13 MM (1/2") DE 1.6M DE LONGITUD, 2 CONECTORES PARA TUBO CONDUIT DE Ø32 MM (1 1/4"), REDUCCIÓN BUSHING DE 32 MM A 13MM, CONECTOR PARA TUBO CONDUIT DE Ø13MM (1/2"), FIJACIÓN, MATERIALES, CONSUMIBLES, MANO DE OBRA, ACARREOS Y LIMPIEZA DEL SITIO DE LOS TRABAJOS. | PZA | 1 |  |  | 0
DOPI-355 | SUMINISTRO E INSTALACIÓN DE CABLE DE COBRE THW CAL 8 AWG. INCLUYE: MATERIALES, MANO DE OBRA, ACARREOS Y LIMPIEZA DEL SITIO DE LOS TRABAJOS. | M | 8 |  |  | 0
S | LIMPIEZA |  |  |  |  | 0
DOPI-356 | LIMPIEZA GRUESA DE OBRA, INCLUYE: ACARREO A BANCO DE OBRA, MANO DE OBRA, EQUIPO Y HERRAMIENTA. | M2 | 2741.08 |  |  | 0
RESUMEN DE PARTIDAS
Rehabilitación urbana y mejoramiento de la Plaza Pública de San Esteban, más obras complementarias, ubicada en la confluencia de las calles Hidalgo, San Esteban, Laurel, San Esteban, Municipio de Zapopan, Jalisco.
A | PRELIMINARES |  |  |  |  | 0
B | EXPLANADA |  |  |  |  | 0
C | REHABILITACIÓN DE QUIOSCO |  |  |  |  | 0
D | JARDINERAS |  |  |  |  | 0
E | REHABILITACIÓN DE OFICINAS |  |  |  |  | 0
F | REHABILITACIÓN DE BAÑOS |  |  |  |  | 0
G | BANQUETAS, CRUCES PEATONALES Y ACCESIBILIDAD UNIVERSAL |  |  |  |  | 0
H | ASTA BANDERA |  |  |  |  | 0
I | ALCANTARILLADO SANITARIO |  |  |  |  | 0
J | INSTALACIÓN HIDRÁULICA |  |  |  |  | 0
K | ALCANTARILLADO PLUVIAL |  |  |  |  | 0
L | SISTEMA DE RIEGO |  |  |  |  | 0
M | REFORESTACIÓN Y JARDINERÍA |  |  |  |  | 0
N | MOBILIARIO URBANO |  |  |  |  | 0
O | HERRERÍA, CARPINTERÍA Y ALUMINIO |  |  |  |  | 0
P | IMAGEN URBANA |  |  |  |  | 0
Q | ALUMBRADO PÚBLICO |  |  |  |  | 0
R | INSTALACIÓN ELÉCTRICA EN OFICINAS Y SANITARIOS |  |  |  |  | 0
S | LIMPIEZA |  |  |  |  | 0
IMPORTE TOTAL CON LETRA |  |  |  | SUBTOTAL M. N. |  | 0
|  |  |  | IVA M. N. |  | 0
|  |  |  | TOTAL M. N. |  | 0