## CATÁLOGO
| MUNICIPIO DE ZAPOPAN, JALISCO | LICITACIÓN PÚBLICA No.
| DIRECCIÓN DE OBRAS PÚBLICAS E INFRAESTRUCTURA. | DOPI-MUN-RM-EP-LP-149-2025
UNIDAD DE PRESUPUESTOS Y CONTRATACION DE OBRA PUBLICA
| DESCRIPCIÓN GENERAL DE LOS TRABAJOS: |  |  | FECHA DE INICIO:
| Rehabilitación de la Unidad de Manejo Ambiental Villa Fantasía, etapa 01/frente 02, más obras complementarias, ubicada en la confluencia de las calles Juan Manuel, José María Morelos, colonia Tepeyac, Municipio de Zapopan, Jalisco. |  |  | FECHA DE TERMINACIÓN:
PLAZO DE EJECUCIÓN:
FECHA DE PRESENTACIÓN:
| RAZÓN SOCIAL DEL LICITANTE: | NOMBRE, CARGO Y FIRMA DEL LICITANTE |  |  |  | DOCUMENTO
PE 1
CATÁLOGO DE CONCEPTOS
CLAVE | DESCRIPCIÓN | UNIDAD | CANTIDAD | PRECIO UNITARIO ($) | PRECIO UNITARIO ($) CON LETRA | IMPORTE ($) M. N.
A | PRELIMINARES |  |  |  |  | 0
DOPI-001 | DEMOLICIÓN POR MEDIOS MECÁNICOS DE CONCRETO SIMPLE EN PISOS DE CONCRETO Y/O BANQUETAS, INCLUYE: HERRAMIENTA, CORTE CON DISCO DE DIAMANTE PARA DELIMITAR ÁREA, ACARREO DEL MATERIAL A BANCO DE OBRA PARA SU POSTERIOR RETIRO, VOLUMEN MEDIDO EN SECCIÓN, ABUNDAMIENTO, EQUIPO Y MANO DE OBRA. | M3 | 77.19 |  |  | 0
DOPI-002 | DEMOLICIÓN POR MEDIOS MECÁNICOS DE MURO DE LADRILLO DE LAMA Y/O BLOCK, INCLUYE: HERRAMIENTA, DEMOLICIÓN DE DALAS, CADENAS Y CASTILLOS, RECUBRIMIENTOS Y APLANADOS, ACARREO DEL MATERIAL A BANCO DE OBRA PARA SU POSTERIOR RETIRO, LIMPIEZA DEL ÁREA DE LOS TRABAJOS, VOLUMEN MEDIDO EN SECCIONES, ABUNDAMIENTO, EQUIPO Y MANO DE OBRA. | M3 | 13.35 |  |  | 0
DOPI-003 | DEMOLICIÓN DE MAMPOSTERÍA POR MEDIOS MECÁNICOS, INCLUYE: HERRAMIENTA, ACOPIO DE LOS MATERIALES PARA SU POSTERIOR RETIRO, VOLUMEN MEDIDO EN SECCIONES, ABUNDAMIENTO, EQUIPO Y MANO DE OBRA. | M3 | 30.53 |  |  | 0
DOPI-004 | DEMOLICIÓN POR MEDIOS MECÁNICOS DE ELEMENTOS ESTRUCTURALES DE CONCRETO ARMADO, INCLUYE: HERRAMIENTA, CORTE DE ACERO, ACARREO DEL MATERIAL A BANCO DE OBRA PARA SU POSTERIOR RETIRO Y LIMPIEZA DEL ÁREA DE LOS TRABAJOS, VOLUMEN MEDIDO EN SECCIONES, ABUNDAMIENTO, EQUIPO Y MANO DE OBRA. | M3 | 17.08 |  |  | 0
DOPI-005 | DEMOLICIÓN DE GUARNICIÓN DE CONCRETO SIMPLE POR MEDIOS MECÁNICOS, INCLUYE: HERRAMIENTA, CORTE CON DISCO DE DIAMANTE PARA DELIMITAR ÁREA, ACARREO DEL MATERIAL A BANCO DE OBRA PARA SU POSTERIOR RETIRO, VOLUMEN MEDIDO EN SECCIÓN, ABUNDAMIENTO, EQUIPO Y MANO DE OBRA. | M3 | 9.83 |  |  | 0
DOPI-006 | DEMOLICIÓN POR MEDIOS MECÁNICOS DE PAVIMENTO DE ADOQUÍN DE 8 A 10 CM DE ESPESOR, SIN RECUPERACIÓN, INCLUYE: HERRAMIENTA, ACARREO A BANCO DE OBRA PARA SU POSTERIOR RETIRO, VOLUMEN MEDIDO EN SECCIONES, ABUNDAMIENTO, EQUIPO Y MANO DE OBRA. | M2 | 187.52 |  |  | 0
DOPI-007 | DESPALME DE TERRENO NATURAL POR MEDIOS MECÁNICOS, DE 15 CM DE ESPESOR, INCLUYE: ACARREO DEL MATERIAL PARA SU POSTERIOR RETIRO, EQUIPO Y MANO DE OBRA. | M2 | 1214.09 |  |  | 0
DOPI-008 | DESMANTELAMIENTO Y RETIRO DE CERCA PERIMETRAL TIPO CERCASEL Y/O MALLA CICLÓN, CON POSTES VERTICALES Y HORIZONTALES DE SEPARACIÓN PROMEDIO A CADA 2.00 M, A CUALQUIER ALTURA, INCLUYE: HERRAMIENTA, DEMOLICIÓN DE ANCLAJES DE CONCRETO, ACARREOS DENTRO Y FUERA DE LA OBRA A LUGAR AUTORIZADO POR SUPERVISOR, EQUIPO Y MANO DE OBRA. | M2 | 181.76 |  |  | 0
DOPI-009 | DESMANTELAMIENTO Y RETIRO DE JAULA A BASE DE CERCA TIPO CERCASEL, CON POSTES VERTICALES Y HORIZONTALES DE SEPARACIÓN PROMEDIO A CADA 2.00 M, A CUALQUIER ALTURA, INCLUYE: HERRAMIENTA, DESMONTAJE DE PUERTAS, DEMOLICIÓN DE ANCLAJES DE CONCRETO, ACARREO Y APILE DE MATERIAL A BODEGA DONDE INDIQUE SUPERVISIÓN DENTRO Y FUERA DE LA OBRA, EQUIPO Y MANO DE OBRA. | M2 | 122.11 |  |  | 0
DOPI-010 | DESMANTELAMIENTO Y RETIRO DE JAULA A BASE DE MALLA CICLÓN, CON POSTES VERTICALES Y HORIZONTALES DE SEPARACIÓN PROMEDIO A CADA 2.00 M, A CUALQUIER ALTURA, INCLUYE: HERRAMIENTA, DESMONTAJE DE PUERTAS, DEMOLICIÓN DE ANCLAJES DE CONCRETO, ACARREO Y APILE DE MATERIAL A BODEGA DONDE INDIQUE SUPERVISIÓN DENTRO Y FUERA DE LA OBRA, EQUIPO Y MANO DE OBRA. | M2 | 106.02 |  |  | 0
DOPI-011 | DESMONTAJE Y RETIRO DE BANCA A BASE DE HERRERÍA, DE MEDIDAS DE 3.00 M DE LARGO X 0.80 M DE ANCHO X 0.80 M DE ALTURA, INCLUYE: HERRAMIENTA, DEMOLICIÓN DE ANCLAJES DE CONCRETO, ACARREOS HACÍA ALMACÉN DE LA OBRA Y POSTERIOR RETIRO FUERA DE LA OBRA DONDE INDIQUE SUPERVISOR, EQUIPO Y MANO DE OBRA. | PZA | 5 |  |  | 0
DOPI-012 | DESMONTAJE Y RETIRO DE BASE PARA BOTE DE BASURA A BASE DE HERRERÍA, DE MEDIDAS DE 0.75 M DE LARGO Y 1.00 M DE ALTURA, CON BOTE DE 0.50 M DE DIÁMETRO X 0.80 M DE ALTURA, INCLUYE: HERRAMIENTA, DEMOLICIÓN DE ANCLAJES DE CONCRETO, ACARREOS HACÍA ALMACÉN DE LA OBRA Y POSTERIOR RETIRO FUERA DE LA OBRA DONDE INDIQUE SUPERVISOR, EQUIPO Y MANO DE OBRA. | PZA | 3 |  |  | 0
DOPI-013 | DESMONTAJE DE CUBIERTA A BASE DE LÁMINA (GALVANIZADA, PVC, FIBROCEMENTO, CARTÓN PETROLIFICADO, POLICARBONATO Y/O MATERIALES SIMILARES) CON ESTRUCTURA DE PTR DE DISTINTAS MEDIDAS Y CALIBRES, A CUALQUIER ALTURA, INCLUYE: HERRAMIENTA, ACARREOS, APILE DE MATERIAL A BODEGA DONDE INDIQUE SUPERVISIÓN DENTRO Y FUERA DE LA OBRA, EQUIPO Y MANO DE OBRA. | M2 | 76.5 |  |  | 0
DOPI-014 | DESMONTAJE Y RETIRO DE POSTE DE ALUMBRADO EXISTENTE DE HASTA 7.00 M DE ALTURA CON LUMINARIA, INCLUYE: HERRAMIENTA, DEMOLICIÓN DE ANCLAJES DE CONCRETO, DESCONEXIÓN, RETIRO DE LUMINARIA, RETIRO DE CABLEADO, ACARREOS Y RETIRO FUERA DE LA OBRA AL LUGAR INDICADO POR LA SUPERVISIÓN, EQUIPO Y MANO DE OBRA. | PZA | 1 |  |  | 0
DOPI-015 | DESMONTAJE Y RETIRO DE POSTE DE ALUMBRADO EXISTENTE DE HASTA 10.00 M DE ALTURA CON LUMINARIA, INCLUYE: HERRAMIENTA, DEMOLICIÓN DE ANCLAJES DE CONCRETO, DESCONEXIÓN, RETIRO DE LUMINARIA, RETIRO DE CABLEADO, ACARREOS Y RETIRO FUERA DE LA OBRA AL LUGAR INDICADO POR LA SUPERVISIÓN, EQUIPO Y MANO DE OBRA. | PZA | 1 |  |  | 0
DOPI-016 | RETIRO DE TOCONES DE 0.40 M HASTA 0.80 M DE DIÁMETRO, INCLUYE: HERRAMIENTA, EXTRACCIÓN DE TOCÓN, RETIRO DE MATERIALES DE DESECHO FUERA DE LA OBRA A TIRADERO INDICADO POR SUPERVISIÓN, EQUIPO Y MANO DE OBRA. | PZA | 2 |  |  | 0
DOPI-017 | RETIRO DE TOCONES DE 0.81 M HASTA 1.20 M DE DIÁMETRO, INCLUYE: HERRAMIENTA, EXTRACCIÓN DE TOCÓN, RETIRO DE MATERIALES DE DESECHO FUERA DE LA OBRA A TIRADERO INDICADO POR SUPERVISIÓN, EQUIPO Y MANO DE OBRA. | PZA | 1 |  |  | 0
DOPI-018 | TALA, DERRIBO Y RETIRO DE ÁRBOL DE 1.00 A 3.00 M DE ALTURA, INCLUYE: HERRAMIENTA, PERMISO ANTE PARQUES Y JARDINES, CORTE DE FOLLAJE EN SECCIONES, APILE DE RAMAS Y TRONCOS, EXTRACCIÓN DE TOCÓN, RETIRO DE MATERIALES DE DESECHO FUERA DE LA OBRA A TIRADERO INDICADO POR SUPERVISIÓN, EQUIPO Y MANO DE OBRA. | PZA | 15 |  |  | 0
DOPI-019 | TALA, DERRIBO Y RETIRO DE ÁRBOL DE 25.00 HASTA 30.00 M DE ALTURA, CON TRONCO DE 60 CM DE DIÁMETRO, INCLUYE: HERRAMIENTA, PERMISO ANTE PARQUES Y JARDINES, CORTE DE FOLLAJE EN SECCIONES, APILE DE RAMAS Y TRONCOS, EXTRACCIÓN DE TOCÓN, RETIRO DE MATERIALES DE DESECHO FUERA DE LA OBRA A TIRADERO INDICADO POR SUPERVISIÓN, EQUIPO Y MANO DE OBRA. | PZA | 2 |  |  | 0
DOPI-020 | RETIRO Y TRANSPLANTE DE ÁRBOL DE 0.60 A 3.00 M DE ALTURA, INCLUYE: HERRAMIENTA, PERMISO ANTE PARQUES Y JARDINES, RETIRO DE MATERIALES DE DESECHO FUERA DE LA OBRA A TIRADERO INDICADO POR SUPERVISIÓN, EQUIPO Y MANO DE OBRA. | PZA | 5 |  |  | 0
DOPI-021 | RETIRO Y TRANSPLANTE DE ARBUSTOS DE HASTA 1.00 M DE ALTURA, INCLUYE: HERRAMIENTA, RETIRO DE MATERIALES DE DESECHO FUERA DE LA OBRA A TIRADERO INDICADO POR SUPERVISIÓN, EQUIPO Y MANO DE OBRA. | PZA | 5 |  |  | 0
DOPI-022 | RETIRO Y TRANSPLANTE DE ARBUSTOS DE HASTA 2.00 M DE ALTURA, INCLUYE: HERRAMIENTA, RETIRO DE MATERIALES DE DESECHO FUERA DE LA OBRA A TIRADERO INDICADO POR SUPERVISIÓN, EQUIPO Y MANO DE OBRA. | PZA | 4 |  |  | 0
DOPI-023 | CARGA MECÁNICA Y ACARREO EN CAMIÓN DE MATERIAL PRODUCTO DE EXCAVACIÓN, DEMOLICIÓN Y/O ESCOMBROS, A 1ER KILÓMETRO DE DISTANCIA, VOLUMEN MEDIDO EN SECCIONES, INCLUYE: REGALÍAS AL BANCO DE TIRO Y ABUNDAMIENTO. | M3 | 348.84 |  |  | 0
DOPI-024 | ACARREO EN CAMIÓN DE MATERIAL PRODUCTO DE EXCAVACIONES, DEMOLICIONES Y/O ESCOMBROS, EN KILÓMETROS SUBSECUENTES. VOLUMEN MEDIDO EN SECCIONES, INCLUYE: ABUNDAMIENTO. | M3-KM | 6279.12 |  |  | 0
B | EXCAVACIONES Y RELLENOS PARA NIVELACIÓN DEL TERRENO |  |  |  |  | 0
DOPI-025 | TRAZO Y NIVELACIÓN CON EQUIPO TOPOGRÁFICO DEL TERRENO ESTABLECIENDO EJES Y REFERENCIAS Y BANCOS DE NIVEL, INCLUYE: HERRAMIENTA, CRUCETAS, ESTACAS, HILOS, MARCAS Y TRAZOS CON CALHIDRA, EQUIPO Y MANO DE OBRA. | M2 | 1057.46 |  |  | 0
DOPI-026 | CORTE DE TERRENO A CIELO ABIERTO EN CAJÓN EN MATERIAL TIPO "II" CON EQUIPO MECÁNICO PESADO PARA CONFORMACIÓN DE TERRACERÍAS, INCLUYE: NIVELACIÓN, REFERENCIAS, MOVIMIENTOS DE TIERRA (ACARREO INTERNO) CON EQUIPO MECÁNICO HASTA 100 M DE DISTANCIA, VOLUMEN MEDIDO EN SECCIÓN, ABUNDAMIENTO, EQUIPO Y MANO DE OBRA. | M3 | 425.84 |  |  | 0
DOPI-027 | AFINE Y CONFORMACIÓN DE TERRENO NATURAL COMPACTADO EN CAPAS NO MAYORES DE 20 CM DE ESPESOR CON CON RODILLO VIBRATORIO, AL 90% DE SU P.V.S.M. DE LA PRUEBA AASHTO ESTÁNDAR, INCLUYE: CONFORMACIÓN, MANO DE OBRA, EQUIPO Y HERRAMIENTA. | M2 | 1057.46 |  |  | 0
DOPI-028 | RELLENO Y CONFORMACIÓN DE TERRAPLÉN, COMPACTADO EN FORMA MECÁNICA CON RODILLO VIBRATORIO, AL 95% DE SU P.V.S.M. DE LA PRUEBA AASHTO ESTÁNDAR, EN CAPAS DE 15 CM, A BASE DE MATERIAL DE BANCO, INCLUYE: HERRAMIENTA, SUMINISTRO DE AGUA PARA LOGRAR HUMEDAD OPTIMA, TENDIDO, TRASPALEOS, PRUEBAS DE COMPACTACIÓN, PRUEBAS DE GRANULOMETRÍA, AFINE, NIVELACIÓN, ACARREOS HASTA EL SITIO DE SU COLOCACIÓN, EQUIPO Y MANO DE OBRA. (VOLUMEN MEDIDO COMPACTADO) | M3 | 461.27 |  |  | 0
DOPI-029 | CARGA MECÁNICA Y ACARREO EN CAMIÓN DE MATERIAL PRODUCTO DE EXCAVACIÓN, DEMOLICIÓN Y/O ESCOMBROS, A 1ER KILÓMETRO DE DISTANCIA, VOLUMEN MEDIDO EN SECCIONES, INCLUYE: REGALÍAS AL BANCO DE TIRO Y ABUNDAMIENTO. | M3 | 425.84 |  |  | 0
DOPI-030 | ACARREO EN CAMIÓN DE MATERIAL PRODUCTO DE EXCAVACIONES, DEMOLICIONES Y/O ESCOMBROS, EN KILÓMETROS SUBSECUENTES. VOLUMEN MEDIDO EN SECCIONES, INCLUYE: ABUNDAMIENTO. | M3-KM | 7665.12 |  |  | 0
C | ESTRUCTURAL EN CABALLERIZAS Y VENADOS |  |  |  |  | 0
C1 | CABALLERIZAS |  |  |  |  | 0
C1.1 | EXCAVACIONES Y RELLENOS |  |  |  |  | 0
DOPI-031 | TRAZO Y NIVELACIÓN CON EQUIPO TOPOGRÁFICO DEL TERRENO ESTABLECIENDO EJES Y REFERENCIAS Y BANCOS DE NIVEL, INCLUYE: CRUCETAS, ESTACAS, HILOS, MARCAS Y TRAZOS CON CALHIDRA, MANO DE OBRA, EQUIPO Y HERRAMIENTA. | M2 | 79.56 |  |  | 0
DOPI-032 | EXCAVACIÓN POR MEDIOS MECÁNICOS EN MATERIAL TIPO II, DE 0.00 A 2.00 M DE PROFUNDIDAD, INCLUYE: AFINE DE PLANTILLA Y TALUDES, ACARREO DEL MATERIAL A BANCO DE OBRA PARA SU POSTERIOR RETIRO, MANO DE OBRA, ABUNDAMIENTO, EQUIPO Y HERRAMIENTA. (MEDIDO EN TERRENO NATURAL POR SECCIÓN). | M3 | 115.31 |  |  | 0
DOPI-033 | RELLENO EN CEPAS O MESETAS CON MATERIAL DE BANCO (TEPETATE), COMPACTADO CON EQUIPO DE IMPACTO AL 95% ± 2 DE SU P.V.S.M., PRUEBA AASHTO ESTÁNDAR, CBR DEL 5% MÍNIMO, EN CAPAS NO MAYORES DE 20 CM, INCLUYE: HERRAMIENTA, INCORPORACIÓN DE AGUA NECESARIA, MEDIDO EN TERRENO NATURAL POR SECCIÓN SEGÚN PROYECTOS, ABUNDAMIENTO, EQUIPO Y MANO DE OBRA. | M3 | 61.56 |  |  | 0
DOPI-034 | CARGA MECÁNICA Y ACARREO EN CAMIÓN 1 ER. KILÓMETRO, DE MATERIAL PRODUCTO DE EXCAVACIÓN, DEMOLICIÓN Y/O ESCOMBROS, INCLUYE: REGALÍAS AL BANCO DE TIRO, MANO DE OBRA, EQUIPO Y HERRAMIENTA. | M3 | 115.31 |  |  | 0
DOPI-035 | ACARREO EN CAMIÓN KILÓMETROS SUBSECUENTES DE MATERIAL PRODUCTO DE EXCAVACIÓN, DEMOLICIÓN Y/O ESCOMBROS A TIRADERO AUTORIZADO POR SUPERVISIÓN, INCLUYE: MANO DE OBRA, EQUIPO Y HERRAMIENTA. | M3-KM | 2075.73 |  |  | 0
C1.2 | CIMENTACIÓN |  |  |  |  | 0
DOPI-036 | PLANTILLA DE 5 CM DE ESPESOR DE CONCRETO HECHO EN OBRA DE F´C=100 KG/CM2, INCLUYE: PREPARACIÓN DE LA SUPERFICIE, NIVELACIÓN, MAESTREADO, COLADO, MANO DE OBRA, EQUIPO Y HERRAMIENTA. | M2 | 79.56 |  |  | 0
DOPI-037 | CIMBRA ACABADO COMÚN EN CIMENTACIÓN A BASE DE MADERA DE PINO DE 3A, INCLUYE: HERRAMIENTA, SUMINISTRO DE MATERIALES, ACARREOS, CORTES, HABILITADO, CIMBRADO, DESCIMBRA, EQUIPO Y MANO DE OBRA. | M2 | 56.14 |  |  | 0
DOPI-038 | SUMINISTRO, HABILITADO Y COLOCACIÓN DE ACERO DE REFUERZO DE FY= 4200 KG/CM2, INCLUYE: MATERIALES, TRASLAPES, SILLETAS, HABILITADO, AMARRES, MANO DE OBRA, EQUIPO Y HERRAMIENTA. | KG | 1106.29 |  |  | 0
DOPI-039 | SUMINISTRO Y COLOCACIÓN DE CONCRETO PREMEZCLADO F´C= 250 KG/CM2, REV. 14 CM, T.M.A. 19 MM, R.N., INCLUYE: HERRAMIENTA, MATERIALES, COLADO, VIBRADO, DESCIMBRA, CURADO, PRUEBAS DE LABORATORIO, EQUIPO Y MANO DE OBRA. | M3 | 8.49 |  |  | 0
DOPI-040 | CIMENTACIÓN DE PIEDRA BRAZA ACOMODADA, ASENTADA CON MORTERO CEMENTO-ARENA 1:3, INCLUYE: SELECCIÓN DE PIEDRA, MATERIALES, DESPERDICIOS, MANO DE OBRA, HERRAMIENTA, EQUIPO Y ACARREOS. | M3 | 41.28 |  |  | 0
DOPI-041 | SUMINISTRO, HABILITADO Y MONTAJE DE PLACA DE ACERO A-36 DE 25 X 25 CM Y 3/4" DE ESPESOR, INCLUYE: HERRAMIENTA, TRAZO, MATERIALES, 4 PERFORACIONES PARA ANCLAS DE 3/4", CORTES, SOLDADURA, FIJACIÓN, PRIMARIO ANTICORROSIVO, EQUIPO Y MANO DE OBRA. | PZA | 5 |  |  | 0
DOPI-042 | SUMINISTRO, HABILITADO Y MONTAJE DE ANCLA DE ACERO A-36 A BASE DE REDONDO LISO DE 3/4" DE DIÁMETRO CON UN DESARROLLO DE 90 CM CON ROSCA EN LA PARTE SUPERIOR DE 20 CM Y PLACA DE ATRAQUE EN LA PARTE INFERIOR A BASE DE PLACA DE ACERO DE 1" DE 5 X 5 CM, INCLUYE: HERRAMIENTA, ACARREOS, TUERCA Y CONTRA-TUERCA GR. 2H Y RONDANA F-436, CORTES, SOLDADURA, NIVELADO, MATERIALES, EQUIPO Y MANO DE OBRA. | PZA | 20 |  |  | 0
DOPI-043 | SUMINISTRO, HABILITADO Y MONTAJE DE CARTABONES CON PLACA DE ACERO A-36 DE 5 X 20 CM DE ALTURA, DE 3/8" DE ESPESOR, INCLUYE: CORTES, DESPERDICIOS, SOLDADURA, PINTURA PRIMARIO ANTICORROSIVO Y ACABADO ALQUIDALICO COLOR BLANCO EN 3 MILÉSIMAS DE ESPESOR, TRASLADO DE MATERIALES, MANO DE OBRA, EQUIPO Y HERRAMIENTA. | PZA | 20 |  |  | 0
DOPI-044 | ASENTAMIENTO DE PLACAS METÁLICAS DE ESTRUCTURA A BASE DE GROUT NO METÁLICO F´C= 600 KG/CM2, INCLUYE: MATERIALES, MANO DE OBRA, EQUIPO Y HERRAMIENTA. | M3 | 0.02 |  |  | 0
C1.3 | ESTRUCTURA Y CUBIERTA |  |  |  |  | 0
DOPI-045 | CIMBRA ACABADO COMÚN EN DADOS A BASE DE MADERA DE PINO DE 3A, INCLUYE: HERRAMIENTA, SUMINISTRO DE MATERIALES, ACARREOS, CORTES, HABILITADO, CIMBRADO, DESCIMBRA, EQUIPO Y MANO DE OBRA. | M2 | 58.72 |  |  | 0
DOPI-046 | SUMINISTRO, HABILITADO Y COLOCACIÓN DE ACERO DE REFUERZO DE FY= 4200 KG/CM2, INCLUYE: MATERIALES, TRASLAPES, SILLETAS, HABILITADO, AMARRES, MANO DE OBRA, EQUIPO Y HERRAMIENTA. | KG | 839.67 |  |  | 0
DOPI-047 | SUMINISTRO Y COLOCACIÓN DE CONCRETO PREMEZCLADO BOMBEABLE F´C= 250 KG/CM2, R.N., REV. 16 CM, T.M.A. 19 MM, INCLUYE: MATERIALES, COLADO, VIBRADO, DESCIMBRA, CURADO, MANO DE OBRA, PRUEBAS DE LABORATORIO, EQUIPO Y HERRAMIENTA. | M3 | 5.13 |  |  | 0
DOPI-048 | MAMPOSTERÍA DE PIEDRA BRAZA ASENTADA CON MORTERO CEMENTO-ARENA 1:3, ACABADO APARENTE DOS CARAS, DE 0.00 A 3.00 M DE ALTURA, INCLUYE: SELECCIÓN DE PIEDRA, MATERIALES, DESPERDICIOS, MANO DE OBRA, HERRAMIENTA, ANDAMIOS, EQUIPO Y ACARREOS. | M3 | 79.21 |  |  | 0
DOPI-049 | MAMPOSTERÍA DE PIEDRA BRAZA ASENTADA CON MORTERO CEMENTO-ARENA 1:3, ACABADO APARENTE A UNA CARA, DE 0.00 A 3.00 M DE ALTURA, INCLUYE: SELECCIÓN DE PIEDRA, MATERIALES, DESPERDICIOS, MANO DE OBRA, HERRAMIENTA, ANDAMIOS, EQUIPO Y ACARREOS. | M3 | 17.03 |  |  | 0
DOPI-050 | CALAVEREADO EN JUNTA DE MAMPOSTERÍA A BASE DE MORTERO CEMENTO-ARENA PROPORCIÓN 1:3, INCLUYE: MATERIALES, MANO DE OBRA, EQUIPO Y HERRAMIENTA. | M2 | 387.79 |  |  | 0
DOPI-051 | SUMINISTRO, HABILITADO Y MONTAJE DE PLACA DE ACERO A-36 DE 25 X 25 CM Y 3/4" DE ESPESOR, INCLUYE: HERRAMIENTA, TRAZO, MATERIALES, 4 PERFORACIONES PARA ANCLAS DE 3/4", CORTES, SOLDADURA, FIJACIÓN, PRIMARIO ANTICORROSIVO, EQUIPO Y MANO DE OBRA. | PZA | 13 |  |  | 0
DOPI-052 | SUMINISTRO, HABILITADO Y MONTAJE DE ANCLA DE ACERO A-36 A BASE DE REDONDO LISO DE 3/4" DE DIÁMETRO CON UN DESARROLLO DE 90 CM CON ROSCA EN LA PARTE SUPERIOR DE 20 CM Y PLACA DE ATRAQUE EN LA PARTE INFERIOR A BASE DE PLACA DE ACERO DE 1" DE 5 X 5 CM, INCLUYE: HERRAMIENTA, ACARREOS, TUERCA Y CONTRA-TUERCA GR. 2H Y RONDANA F-436, CORTES, SOLDADURA, NIVELADO, MATERIALES, EQUIPO Y MANO DE OBRA. | PZA | 52 |  |  | 0
DOPI-053 | SUMINISTRO, HABILITADO Y MONTAJE DE CARTABONES CON PLACA DE ACERO A-36 DE 5 X 20 CM DE ALTURA, DE 3/8" DE ESPESOR, INCLUYE: CORTES, DESPERDICIOS, SOLDADURA, PINTURA PRIMARIO ANTICORROSIVO Y ACABADO ALQUIDALICO COLOR BLANCO EN 3 MILÉSIMAS DE ESPESOR, TRASLADO DE MATERIALES, MANO DE OBRA, EQUIPO Y HERRAMIENTA. | PZA | 52 |  |  | 0
DOPI-054 | ASENTAMIENTO DE PLACAS METÁLICAS DE ESTRUCTURA A BASE DE GROUT NO METÁLICO F´C= 600 KG/CM2, INCLUYE: MATERIALES, MANO DE OBRA, EQUIPO Y HERRAMIENTA. | M3 | 0.06 |  |  | 0
DOPI-055 | SUMINISTRO, HABILITADO, MONTAJE Y COLOCACIÓN DE PERFIL ESTRUCTURAL TIPO PTR A-500, INCLUYE: HERRAMIENTA, INGENIERÍA DE TALLER, CORTES, BISELADOS, SOLDADURA, NIVELACIÓN, ALINEAMIENTO Y PLOMEADO, ANDAMIOS, LIMPIEZA SSPC-SP-3, FONDO PRIMARIO ANTICORROSIVO STRUKTO 300 DE SECADO SEMI-RÁPIDO, ZAAK O SIMILAR, CON 3 MILÉSIMAS DE ESPESOR SECO, POR MÉTODO DE ASPERSIÓN, GRÚA ARTICULADA, CARGA, TRASLADO, DESPERDICIOS, EQUIPO Y MANO DE OBRA. | KG | 5152.64 |  |  | 0
DOPI-056 | SUMINISTRO, HABILITADO, MONTAJE Y COLOCACIÓN DE PERFIL TUBULAR ESTRUCTURAL TIPO OC A-500, INCLUYE: HERRAMIENTA, INGENIERÍA DE TALLER, CORTES, BISELADOS, SOLDADURA, NIVELACIÓN, ALINEAMIENTO Y PLOMEADO, ANDAMIOS, LIMPIEZA SSPC-SP-3, FONDO PRIMARIO ANTICORROSIVO STRUKTO 300 DE SECADO SEMI-RÁPIDO, ZAAK O SIMILAR, CON 3 MILÉSIMAS DE ESPESOR SECO, POR MÉTODO DE ASPERSIÓN, GRÚA ARTICULADA, CARGA, TRASLADO, DESPERDICIOS, EQUIPO Y MANO DE OBRA. | KG | 829.39 |  |  | 0
DOPI-057 | SUMINISTRO, HABILITADO Y MONTAJE DE PLACA DE ACERO A-36, PARA CONEXIONES DE ESTRUCTURA, MEDIDAS Y ESPESORES VARIABLES, INCLUYE: TRAZO, LIMPIEZA SSPC-SP-3, FONDO PRIMARIO ANTICORROSIVO STRUKTO 300 DE SECADO SEMI-RÁPIDO, ZAAK O SIMILAR, CON 3 MILÉSIMAS DE ESPESOR SECO, POR MÉTODO DE ASPERSIÓN, MATERIALES, CORTES, SOLDADURA, FIJACIÓN, MANO DE OBRA, EQUIPO Y HERRAMIENTA. | KG | 402.71 |  |  | 0
DOPI-058 | SUMINISTRO Y APLICACIÓN POR ASPERSIÓN DE RECUBRIMIENTO ESMALTE INDUSTRIAL ANTICORROSIVO GALER 900 A UN ESPESOR DE PELÍCULA SECA DE 2 MILÉSIMAS DE PULGADA, COLOR S.M.A., ACABADO SATINADO, A CUALQUIER ALTURA, INCLUYE: HERRAMIENTA, ANDAMIOS, MANIOBRAS, MATERIALES, ACARREOS, EQUIPO Y MANO DE OBRA. | KG | 6384.74 |  |  | 0
DOPI-059 | SUMINISTRO Y COLOCACIÓN DE PANEL PREFABRICADO TIPO TERNIUM MULTYTECHO O SIMILAR DE 2” DE ESPESOR, COMPUESTO POR UN NÚCLEO DE ESPUMA RÍGIDA DE POLIURETANO Y DOS CARAS DE ACERO TERNIUM PINTRO CAL. 26, ACABADO LISO, COLOR BLANCO, CON UN ANCHO EFECTIVO 1.00 M, INCLUYE: HERRAMIENTA, ELEMENTOS DE FIJACIÓN, ACARREOS, MANIOBRAS, ELEVACIONES, CORTES, SELLADO DE JUNTAS CON SILICÓN, DESPERDICIOS, AJUSTES, MATERIALES, EQUIPO Y MANO DE OBRA. | M2 | 242.64 |  |  | 0
DOPI-060 | SUMINISTRO Y APLICACIÓN POR ASPERSIÓN DE RECUBRIMIENTO ESMALTE INDUSTRIAL ANTICORROSIVO GALER 900 A UN ESPESOR DE PELÍCULA SECA DE 2 MILÉSIMAS DE PULGADA, COLOR S.M.A., ACABADO SATINADO, A CUALQUIER ALTURA, INCLUYE: HERRAMIENTA, ANDAMIOS, MANIOBRAS, MATERIALES, ACARREOS, EQUIPO Y MANO DE OBRA. | M2 | 242.64 |  |  | 0
DOPI-061 | SUMINISTRO Y COLOCACIÓN DE REMATE RECTO DE 49 X 49 MM CAL. 22, CON UN DESARROLLO PROMEDIO DE 114 MM (MEDIDO EN SECCIÓN) CON PLACA DE FIJACIÓN PARA TERNIUM MULTYTECHO, INCLUYE: HERRAMIENTA, ELEMENTOS DE FIJACIÓN, ACARREOS, MANIOBRAS, ELEVACIONES, CORTES, DESPERDICIOS, AJUSTES, SELLADO DE JUNTAS CON SILICÓN, MATERIALES, EQUIPO Y MANO DE OBRA. | M | 83.56 |  |  | 0
DOPI-062 | SUMINISTRO Y COLOCACIÓN DE CANALÓN DE ANCHO MÍNIMO DE 25 CM, ELABORADO A BASE DE LÁMINA GALVANIZADA CALIBRE 24, CON UN DESARROLLO DE 70 CM PROMEDIO (MEDIDO EN SECCIÓN) DE ACUERDO A DISEÑO, INCLUYE: HERRAMIENTA, ELEMENTOS DE FIJACIÓN , PINTURA EN COLOR S.M.A., ACARREOS, MANIOBRAS, ELEVACIONES, CORTES, DESPERDICIOS, AJUSTES, MATERIALES, EQUIPO Y MANO DE OBRA. | M | 34.6 |  |  | 0
C2 | VENADOS |  |  |  |  | 0
C2.1 | EXCAVACIONES Y RELLENOS |  |  |  |  | 0
DOPI-063 | TRAZO Y NIVELACIÓN CON EQUIPO TOPOGRÁFICO DEL TERRENO ESTABLECIENDO EJES Y REFERENCIAS Y BANCOS DE NIVEL, INCLUYE: CRUCETAS, ESTACAS, HILOS, MARCAS Y TRAZOS CON CALHIDRA, MANO DE OBRA, EQUIPO Y HERRAMIENTA. | M2 | 28.05 |  |  | 0
DOPI-064 | EXCAVACIÓN POR MEDIOS MECÁNICOS EN MATERIAL TIPO II, DE 0.00 A 2.00 M DE PROFUNDIDAD, INCLUYE: AFINE DE PLANTILLA Y TALUDES, ACARREO DEL MATERIAL A BANCO DE OBRA PARA SU POSTERIOR RETIRO, MANO DE OBRA, ABUNDAMIENTO, EQUIPO Y HERRAMIENTA. (MEDIDO EN TERRENO NATURAL POR SECCIÓN). | M3 | 35.07 |  |  | 0
DOPI-065 | RELLENO EN CEPAS O MESETAS CON MATERIAL DE BANCO (TEPETATE), COMPACTADO CON EQUIPO DE IMPACTO AL 95% ± 2 DE SU P.V.S.M., PRUEBA AASHTO ESTÁNDAR, CBR DEL 5% MÍNIMO, EN CAPAS NO MAYORES DE 20 CM, INCLUYE: HERRAMIENTA, INCORPORACIÓN DE AGUA NECESARIA, MEDIDO EN TERRENO NATURAL POR SECCIÓN SEGÚN PROYECTOS, ABUNDAMIENTO, EQUIPO Y MANO DE OBRA. | M3 | 22.01 |  |  | 0
DOPI-066 | CARGA MECÁNICA Y ACARREO EN CAMIÓN 1 ER. KILÓMETRO, DE MATERIAL PRODUCTO DE EXCAVACIÓN, DEMOLICIÓN Y/O ESCOMBROS, INCLUYE: REGALÍAS AL BANCO DE TIRO, MANO DE OBRA, EQUIPO Y HERRAMIENTA. | M3 | 35.07 |  |  | 0
DOPI-067 | ACARREO EN CAMIÓN KILÓMETROS SUBSECUENTES DE MATERIAL PRODUCTO DE EXCAVACIÓN, DEMOLICIÓN Y/O ESCOMBROS A TIRADERO AUTORIZADO POR SUPERVISIÓN, INCLUYE: MANO DE OBRA, EQUIPO Y HERRAMIENTA. | M3-KM | 631.26 |  |  | 0
C2.2 | CIMENTACIÓN |  |  |  |  | 0
DOPI-068 | PLANTILLA DE 5 CM DE ESPESOR DE CONCRETO HECHO EN OBRA DE F´C=100 KG/CM2, INCLUYE: PREPARACIÓN DE LA SUPERFICIE, NIVELACIÓN, MAESTREADO, COLADO, MANO DE OBRA, EQUIPO Y HERRAMIENTA. | M2 | 28.05 |  |  | 0
DOPI-069 | CIMBRA ACABADO COMÚN EN CIMENTACIÓN A BASE DE MADERA DE PINO DE 3A, INCLUYE: HERRAMIENTA, SUMINISTRO DE MATERIALES, ACARREOS, CORTES, HABILITADO, CIMBRADO, DESCIMBRA, EQUIPO Y MANO DE OBRA. | M2 | 88.98 |  |  | 0
DOPI-070 | SUMINISTRO, HABILITADO Y COLOCACIÓN DE ACERO DE REFUERZO DE FY= 4200 KG/CM2, INCLUYE: MATERIALES, TRASLAPES, SILLETAS, HABILITADO, AMARRES, MANO DE OBRA, EQUIPO Y HERRAMIENTA. | KG | 719.53 |  |  | 0
DOPI-071 | SUMINISTRO Y COLOCACIÓN DE CONCRETO PREMEZCLADO F´C= 250 KG/CM2, R.N., REV. 14 CM, T.M.A. 19 MM, ADICIONANDO IMPERMEABILIZANTE INTEGRAL AL 4% FESTEGRAL O SIMILAR (2 KG POR CADA SACO DE CEMENTO DE 50 KG), INCLUYE: MATERIALES, COLADO, VIBRADO, DESCIMBRA, CURADO, MANO DE OBRA, PRUEBAS DE LABORATORIO, EQUIPO Y HERRAMIENTA. | M3 | 11.65 |  |  | 0
C2.3 | MUROS DE CONCRETO |  |  |  |  | 0
DOPI-072 | CIMBRA DE MADERA ACABADO APARENTE CON DUELA, UN SOLO USO, EN MUROS DE CONCRETO ARMADO, A BASE DE TARIMAS DE 1.22 M X 2.44 M, ELABORADOS DE LA SIGUIENTE FORMA: MARCO DE 1.22 M X 2.44 M, CON BARROTE ( DE 2"X4"X8') MÁS DOS REFUERZOS VERTICALES INTERMEDIOS, CARA CUBIERTA A BASE UNA HOJA DE TRIPLAY DE PINO DE SEGUNDA DE 19 MM, HOJA DE 1.22X2.44 M, SOBRE ESA CARA SE COLOCA LA DUELA DE PINO DE PRIMERA DE 2" DE ANCHO, ESTUFADA, CEPILLADA Y RECTIFICADA PARA TROQUELAR LAS TARIMAS SE UTILIZA 4 REFUERZOS EN FORMA HORIZONTAL DE POLÍN (4"X 4"X10') MÁS BARROTE (2"X4"X10') CADA UNO, POR CADA UNO DE ÉSTOS REFUERZOS SE COLOCAN 2 PLACAS CUÑA DE ACERO PARA SEPARADOR DE CONO (MOÑO) DE CIMBRA, (PARA SUJETAR POLÍN MÁS BARROTE), 2 SEPARADORES DE CONO (MOÑO), APUNTALAMIENTO DE MURO DIAGONAL A BASE DE PUNTAL METÁLICO DE 3.70 M DE ALTURA CEDULA 40, CHAFALNES DE 3/4" EN LAS ESQUINAS, ANDAMIAJES, SUMINISTRO DE MATERIALES, CORTES, HABILITADO, CIMBRADO, DESCIMBRA, HERRAMIENTA, EQUIPO Y MANO DE OBRA. | M2 | 260.84 |  |  | 0
DOPI-073 | SUMINISTRO, HABILITADO Y COLOCACIÓN DE ACERO DE REFUERZO DE FY= 4200 KG/CM2, INCLUYE: MATERIALES, TRASLAPES, SILLETAS, HABILITADO, AMARRES, MANO DE OBRA, EQUIPO Y HERRAMIENTA. | KG | 1186.07 |  |  | 0
DOPI-074 | SUMINISTRO Y COLOCACIÓN DE CONCRETO PREMEZCLADO BOMBEABLE F´C= 250 KG/CM2, R.N., REV. 16 CM, T.M.A. 19 MM, ADICIONANDO IMPERMEABILIZANTE INTEGRAL AL 4% FESTEGRAL O SIMILAR (2 KG POR CADA SACO DE CEMENTO DE 50 KG), INCLUYE: MATERIALES, COLADO, VIBRADO, DESCIMBRA, CURADO, MANO DE OBRA, PRUEBAS DE LABORATORIO, EQUIPO Y HERRAMIENTA. | M3 | 23.11 |  |  | 0
DOPI-075 | SUMINISTRO Y APLICACIÓN DE ADHESIVO PARA CONCRETO EPOXINE 200, RENDIMIENTO DE 3 A 3.5 M2/L, INCLUYE: HERRAMIENTA, MATERIALES, LIMPIEZA DE LA SUPERFICIE, ACARREOS, EQUIPO Y MANO DE OBRA. | M2 | 11.92 |  |  | 0
C2.4 | LOSA LLENA |  |  |  |  | 0
DOPI-076 | CIMBRA DE MADERA ACABADO APARENTE EN LOSAS A BASE DE MADERA DE PINO DE 1A, INCLUYE: HERRAMIENTA, MATERIALES, ACARREOS, ELEVACIONES A CUALQUIER NIVEL, HABILITADO, CORTES, DESPERDICIOS, CHAFLANES, PUNTALES, ANDAMIOS, CIMBRA, DESCIMBRA, LIMPIEZA, EQUIPO Y MANO DE OBRA. | M2 | 33.93 |  |  | 0
DOPI-077 | SUMINISTRO, HABILITADO Y COLOCACIÓN DE ACERO DE REFUERZO DE FY= 4200 KG/CM2, INCLUYE: MATERIALES, TRASLAPES, SILLETAS, HABILITADO, AMARRES, MANO DE OBRA, EQUIPO Y HERRAMIENTA. | KG | 366.93 |  |  | 0
DOPI-078 | SUMINISTRO Y COLOCACIÓN DE CONCRETO PREMEZCLADO BOMBEABLE F´C= 250 KG/CM2, R.N., REV. 16 CM, T.M.A. 19 MM, ADICIONANDO IMPERMEABILIZANTE INTEGRAL AL 4% FESTEGRAL O SIMILAR (2 KG POR CADA SACO DE CEMENTO DE 50 KG), INCLUYE: MATERIALES, COLADO, VIBRADO, DESCIMBRA, CURADO, MANO DE OBRA, PRUEBAS DE LABORATORIO, EQUIPO Y HERRAMIENTA. | M3 | 5.06 |  |  | 0
C2.5 | AZOTEA |  |  |  |  | 0
DOPI-079 | ENTORTADO DE JALCRETO F´C= 100 KG/CM2, AGREGANDO IMPERMEABILIZANTE INTEGRAL A RAZÓN DE 1 KG/ 50 KG DE CEMENTO, DE 5 A 14 CM DE ESPESOR PROMEDIO, PARA DAR PENDIENTES EN AZOTEAS, ACABADO APALILLADO FINO EN FORMA INTEGRAL (SIN PASTA), INCLUYE: HERRAMIENTA, MATERIALES, NIVELACIÓN, ELEVACIONES, DESPERDICIOS, LIMPIEZA, ACARREOS AL SITIO DE SU COLOCACIÓN, EN CUALQUIER NIVEL, EQUIPO Y MANO DE OBRA. | M3 | 4.61 |  |  | 0
DOPI-080 | FORJADO DE ZAVALETA EN AZOTEA A BASE DE JALCRETO SIMPLE F´C= 100 KG/CM2, DE 15 CM POR LADO, A 45°, CON ACABADO APALILLADO, INCLUYE: HERRAMIENTA, MATERIALES, DESPERDICIOS, EQUIPO DE SEGURIDAD, LIMPIEZA, ACARREO DE MATERIALES AL LUGAR DE SU UTILIZACIÓN A CUALQUIER NIVEL, EQUIPO Y MANO DE OBRA. | M | 40.94 |  |  | 0
DOPI-081 | IMPERMEABILIZACIÓN DE LOSAS, A BASE DE MEMBRANA PREFABRICADA, UNIPLAS AERO PLUS SBS, ALTO DESEMPEÑO CON VENTILACIÓN ANTIABOLSAMIENTOS, FABRICADA A BASE DE ASFALTOS MODIFICADOS CON POLÍMEROS SINTÉTICOS SBS (ESTIRENO BUTADIENO ESTIRENO) REFORZADA CON MALLA POLIÉSTER DE ALTA RESISTENCIA, ACABADO APARENTE A BASE DE GRAVILLA ESMALTADA A FUEGO, 4.5 MM DE ESPESOR TOTAL, COLOR INDICADO EN OBRA POR SUPERVISIÓN, GARANTÍA POR ESCRITO DE 10 AÑOS, POR LA EMPRESA CONTRATISTA., INCLUYE: LIMPIEZA Y PREPARACIÓN DE LA SUPERFICIE, APLICACIÓN DE PRIMER IMPERCOAT PRIMARIO SL, PARA ANCLAJE Y TAPAPORO DE LA SUPERFICIE, SELLADO DE FISURAS Y GRIETAS A BASE DE CEMENTO PLÁSTICO BITUMINOSO IMPERCOAT CEMENTO SBS, SUMINISTRO Y COLOCACIÓN DE MEMBRANA POR MEDIO DE TERMOFUSIÓN A BASE DE FUEGO DE SOPLETE DE GAS BUTANO, HACIENDO TRASLAPES MÍNIMOS DE 0.10 M EN AMBOS SENTIDOS, SELLADO DE ORILLAS, REMATES Y TRASLAPES, MATERIALES MENORES Y DE CONSUMO, CORTES, DESPERDICIOS, LIMPIEZA GENERAL, HERRAMIENTAS, MANO DE OBRA ESPECIALIZADA Y ACARREOS AL SITIO DE SU COLOCACIÓN. | M2 | 33.93 |  |  | 0
D | ALBAÑILERÍAS |  |  |  |  | 0
D1 | EXCAVACIONES Y RELLENOS |  |  |  |  | 0
DOPI-082 | TRAZO Y NIVELACIÓN CON EQUIPO TOPOGRÁFICO DEL TERRENO ESTABLECIENDO EJES Y REFERENCIAS Y BANCOS DE NIVEL, INCLUYE: CRUCETAS, ESTACAS, HILOS, MARCAS Y TRAZOS CON CALHIDRA, MANO DE OBRA, EQUIPO Y HERRAMIENTA. | M2 | 176.76 |  |  | 0
DOPI-083 | EXCAVACIÓN POR MEDIOS MECÁNICOS EN MATERIAL TIPO II, DE 0.00 A 2.00 M DE PROFUNDIDAD, INCLUYE: AFINE DE PLANTILLA Y TALUDES, ACARREO DEL MATERIAL A BANCO DE OBRA PARA SU POSTERIOR RETIRO, MANO DE OBRA, ABUNDAMIENTO, EQUIPO Y HERRAMIENTA. (MEDIDO EN TERRENO NATURAL POR SECCIÓN). | M3 | 373.68 |  |  | 0
DOPI-084 | RELLENO EN CEPAS O MESETAS CON MATERIAL DE BANCO (TEPETATE), COMPACTADO CON EQUIPO DE IMPACTO AL 95% ± 2 DE SU P.V.S.M., PRUEBA AASHTO ESTÁNDAR, CBR DEL 5% MÍNIMO, EN CAPAS NO MAYORES DE 20 CM, INCLUYE: HERRAMIENTA, INCORPORACIÓN DE AGUA NECESARIA, MEDIDO EN TERRENO NATURAL POR SECCIÓN SEGÚN PROYECTOS, ABUNDAMIENTO, EQUIPO Y MANO DE OBRA. | M3 | 235.23 |  |  | 0
DOPI-085 | CARGA MECÁNICA Y ACARREO EN CAMIÓN 1 ER. KILÓMETRO, DE MATERIAL PRODUCTO DE EXCAVACIÓN, DEMOLICIÓN Y/O ESCOMBROS, INCLUYE: REGALÍAS AL BANCO DE TIRO, MANO DE OBRA, EQUIPO Y HERRAMIENTA. | M3 | 373.68 |  |  | 0
DOPI-086 | ACARREO EN CAMIÓN KILÓMETROS SUBSECUENTES DE MATERIAL PRODUCTO DE EXCAVACIÓN, DEMOLICIÓN Y/O ESCOMBROS A TIRADERO AUTORIZADO POR SUPERVISIÓN, INCLUYE: MANO DE OBRA, EQUIPO Y HERRAMIENTA. | M3-KM | 6726.24 |  |  | 0
D2 | MUROS DE MAMPOSTERÍA |  |  |  |  | 0
DOPI-087 | PLANTILLA DE 5 CM DE ESPESOR DE CONCRETO HECHO EN OBRA DE F´C=100 KG/CM2, INCLUYE: PREPARACIÓN DE LA SUPERFICIE, NIVELACIÓN, MAESTREADO, COLADO, MANO DE OBRA, EQUIPO Y HERRAMIENTA. | M2 | 49.5 |  |  | 0
DOPI-088 | CIMENTACIÓN DE PIEDRA BRAZA ACOMODADA, ASENTADA CON MORTERO CEMENTO-ARENA 1:3, INCLUYE: SELECCIÓN DE PIEDRA, MATERIALES, DESPERDICIOS, MANO DE OBRA, HERRAMIENTA, EQUIPO Y ACARREOS. | M3 | 60.6 |  |  | 0
DOPI-089 | MAMPOSTERÍA DE PIEDRA BRAZA ASENTADA CON MORTERO CEMENTO-ARENA 1:3, ACABADO APARENTE A DOS CARAS, A CUALQUIER ALTURA, INCLUYE: SELECCIÓN DE PIEDRA, MATERIALES, DESPERDICIOS, MANO DE OBRA, HERRAMIENTA, ANDAMIOS, EQUIPO Y ACARREOS. | M3 | 21.34 |  |  | 0
DOPI-090 | CALAVEREADO EN JUNTA DE MAMPOSTERÍA A BASE DE MORTERO CEMENTO-ARENA PROPORCIÓN 1:3, INCLUYE: MATERIALES, MANO DE OBRA, EQUIPO Y HERRAMIENTA. | M2 | 142.3 |  |  | 0
DOPI-091 | REPISÓN DE CONCRETO ANCLADO A PARTE SUPERIOR DE MUROS DE MAMPOSTERÍA, ELABORADO A BASE DE CONCRETO HECHO EN OBRA F'C= 200 KG/CM2, T.M.A. 13 MM, ADICIONADO CON FIBRA DE POLIPROPILENO EN PROPORCIÓN 100 GR/M3, ACABADO PULIDO, CON DOS SECCIONES MONOLÍTICAS, LA PRIMERA DE SECCIÓN INFERIOR DE 15 X 10 CM Y UNA SEGUNDA SECCIÓN SUPERIOR DE 30 X 10 CM CON DOS ARISTAS SUPERIORES BOLEADAS DE 2" DE RADIO, DISEÑO DE ACUERDO A PROYECTO, INCLUYE: OQUEDAD REMETIDA EN AMBOS EXTREMOS INFERIORES DE 1 CM DE ALTURA, HERRAMIENTA, CIMBRA, DESPERDICIOS, COLADO, VIBRADO, DESCIMBRA, CURADO, EQUIPO Y MANO DE OBRA. | M | 99.97 |  |  | 0
DOPI-092 | REPISÓN DE CONCRETO ANCLADO A PARTE SUPERIOR DE MUROS DE MAMPOSTERÍA, ELABORADO A BASE DE CONCRETO HECHO EN OBRA F'C= 200 KG/CM2, T.M.A. 13 MM, ADICIONADO CON FIBRA DE POLIPROPILENO EN PROPORCIÓN 100 GR/M3, ACABADO PULIDO, CON DOS SECCIONES MONOLÍTICAS, LA PRIMERA DE SECCIÓN INFERIOR DE 15 X 10 CM Y UNA SEGUNDA SECCIÓN SUPERIOR DE 40 X 10 CM CON DOS ARISTAS SUPERIORES BOLEADAS DE 2" DE RADIO, DISEÑO DE ACUERDO A PROYECTO, INCLUYE: OQUEDAD REMETIDA EN AMBOS EXTREMOS INFERIORES DE 1 CM DE ALTURA, HERRAMIENTA, CIMBRA, DESPERDICIOS, COLADO, VIBRADO, DESCIMBRA, CURADO, EQUIPO Y MANO DE OBRA. | M | 21.02 |  |  | 0
DOPI-093 | SUMINISTRO Y APLICACIÓN DE SELLADOR A BASE DE POLIURETANO, ACABADO NATURAL TIPO WET LOOK O SIMILAR, RENDIMIENTO DE 7.5 M2/LITRO, A CUALQUIER ALTURA, INCLUYE: HERRAMIENTA, PREPARACIÓN DE LA SUPERFICIE, ANDAMIOS O ESCALERAS, APLICACIÓN A DOS MANOS, ACARREOS, DESPERDICIOS, EQUIPO Y MANO DE OBRA. | M2 | 35.55 |  |  | 0
DOPI-094 | CIMBRA ACABADO COMÚN EN DALAS Y CASTILLOS A BASE DE MADERA DE PINO DE 3A, INCLUYE: HERRAMIENTA, SUMINISTRO DE MATERIALES, ACARREOS, CORTES, HABILITADO, CIMBRADO, DESCIMBRA, EQUIPO Y MANO DE OBRA. | M2 | 63.14 |  |  | 0
DOPI-095 | CONCRETO HECHO EN OBRA DE F'C= 200 KG/CM2, T.MA. 3/4", R.N., INCLUYE: HERRAMIENTA, ELABORACIÓN DE CONCRETO, ACARREOS, COLADO, VIBRADO, EQUIPO Y MANO DE OBRA. | M3 | 2.71 |  |  | 0
DOPI-096 | SUMINISTRO, HABILITADO Y COLOCACIÓN DE ACERO DE REFUERZO DE FY= 4200 KG/CM2, INCLUYE: MATERIALES, TRASLAPES, SILLETAS, HABILITADO, AMARRES, MANO DE OBRA, EQUIPO Y HERRAMIENTA. | KG | 605.01 |  |  | 0
DOPI-097 | SUMINISTRO Y COLOCACIÓN DE PERFIL CANAL CPS DE 4" X 6.70 KG/M CON UN DESARROLLO DE 1.15 M, ANCLADO A CASTILLO CON UNA VARILLA POR LADO DEL #3 A CADA 30 CM Y UN DESARROLLO DE 16 CM DE LARGO PROMEDIO, FABRICADO CONFORME A DETALLES Y ESPECIFICACIONES DE PROYECTO, INCLUYE: HERRAMIENTA, APLICACIÓN DE PRIMARIO ANTICORROSIVO Y ESMALTE ALQUIDALICO A 2 MANOS, COLOR S.M.A. ACABADO SATINADO, MATERIALES, CORTES, AJUSTES, FIJACIÓN, ACARREOS, EQUIPO Y MANO DE OBRA. | M | 8.96 |  |  | 0
DOPI-098 | SUMINISTRO Y COLOCACIÓN DE JUNTA DE DILATACIÓN EN UNIÓN ENTRE CASTILLO Y MURO, ELABORADA CON RELLENO DE ESPUMA DE POLIESTIRENO DE 5 CM X 20 CM, INCLUYE: MATERIALES, MANO DE OBRA, CORTES, ACARREOS, ELEVACIONES, DESPERDICIOS, EQUIPO, HERRAMIENTA . | M2 | 3.33 |  |  | 0
D3 | MUROS PERIMETRALES DE CONCRETO |  |  |  |  | 0
D3.1 | CIMENTACIÓN |  |  |  |  | 0
DOPI-099 | PLANTILLA DE 5 CM DE ESPESOR DE CONCRETO HECHO EN OBRA DE F´C=100 KG/CM2, INCLUYE: PREPARACIÓN DE LA SUPERFICIE, NIVELACIÓN, MAESTREADO, COLADO, MANO DE OBRA, EQUIPO Y HERRAMIENTA. | M2 | 127.27 |  |  | 0
DOPI-100 | CIMBRA ACABADO COMÚN EN CIMENTACIÓN A BASE DE MADERA DE PINO DE 3A, INCLUYE: HERRAMIENTA, SUMINISTRO DE MATERIALES, ACARREOS, CORTES, HABILITADO, CIMBRADO, DESCIMBRA, EQUIPO Y MANO DE OBRA. | M2 | 330.23 |  |  | 0
DOPI-101 | SUMINISTRO, HABILITADO Y COLOCACIÓN DE ACERO DE REFUERZO DE FY= 4200 KG/CM2, INCLUYE: MATERIALES, TRASLAPES, SILLETAS, HABILITADO, AMARRES, MANO DE OBRA, EQUIPO Y HERRAMIENTA. | KG | 4510.81 |  |  | 0
DOPI-102 | SUMINISTRO Y COLOCACIÓN DE CONCRETO PREMEZCLADO BOMBEABLE F´C= 250 KG/CM2, R.N., REV. 16 CM, T.M.A. 19 MM, ADICIONANDO IMPERMEABILIZANTE INTEGRAL AL 4% FESTEGRAL O SIMILAR (2 KG POR CADA SACO DE CEMENTO DE 50 KG), INCLUYE: MATERIALES, COLADO, VIBRADO, DESCIMBRA, CURADO, MANO DE OBRA, PRUEBAS DE LABORATORIO, EQUIPO Y HERRAMIENTA. | M3 | 73.53 |  |  | 0
D3.2 | MURO |  |  |  |  | 0
DOPI-103 | CIMBRA DE MADERA ACABADO APARENTE CON DUELA, UN SOLO USO, EN MUROS DE CONCRETO ARMADO, A BASE DE TARIMAS DE 1.22 M X 2.44 M, ELABORADOS DE LA SIGUIENTE FORMA: MARCO DE 1.22 M X 2.44 M, CON BARROTE ( DE 2"X4"X8') MÁS DOS REFUERZOS VERTICALES INTERMEDIOS, CARA CUBIERTA A BASE UNA HOJA DE TRIPLAY DE PINO DE SEGUNDA DE 19 MM, HOJA DE 1.22X2.44 M, SOBRE ESA CARA SE COLOCA LA DUELA DE PINO DE PRIMERA DE 2" DE ANCHO, ESTUFADA, CEPILLADA Y RECTIFICADA PARA TROQUELAR LAS TARIMAS SE UTILIZA 4 REFUERZOS EN FORMA HORIZONTAL DE POLÍN (4"X 4"X10') MÁS BARROTE (2"X4"X10') CADA UNO, POR CADA UNO DE ÉSTOS REFUERZOS SE COLOCAN 2 PLACAS CUÑA DE ACERO PARA SEPARADOR DE CONO (MOÑO) DE CIMBRA, (PARA SUJETAR POLÍN MÁS BARROTE), 2 SEPARADORES DE CONO (MOÑO), APUNTALAMIENTO DE MURO DIAGONAL A BASE DE PUNTAL METÁLICO DE 3.70 M DE ALTURA CEDULA 40, CHAFALNES DE 3/4" EN LAS ESQUINAS, ANDAMIAJES, SUMINISTRO DE MATERIALES, CORTES, HABILITADO, CIMBRADO, DESCIMBRA, HERRAMIENTA, EQUIPO Y MANO DE OBRA. | M2 | 336.9 |  |  | 0
DOPI-104 | SUMINISTRO, HABILITADO Y COLOCACIÓN DE ACERO DE REFUERZO DE FY= 4200 KG/CM2, INCLUYE: MATERIALES, TRASLAPES, SILLETAS, HABILITADO, AMARRES, MANO DE OBRA, EQUIPO Y HERRAMIENTA. | KG | 1711.33 |  |  | 0
DOPI-105 | SUMINISTRO Y COLOCACIÓN DE CONCRETO PREMEZCLADO BOMBEABLE F´C= 250 KG/CM2, R.N., REV. 16 CM, T.M.A. 19 MM, ADICIONANDO IMPERMEABILIZANTE INTEGRAL AL 4% FESTEGRAL O SIMILAR (2 KG POR CADA SACO DE CEMENTO DE 50 KG), INCLUYE: MATERIALES, COLADO, VIBRADO, DESCIMBRA, CURADO, MANO DE OBRA, PRUEBAS DE LABORATORIO, EQUIPO Y HERRAMIENTA. | M3 | 45.23 |  |  | 0
D4 | CIMENTACIÓN EN CARRUSEL |  |  |  |  | 0
DOPI-106 | EXCAVACIÓN POR MEDIOS MANUALES EN MATERIAL TIPO II, DE 0.00 A -2.00 M DE PROFUNDIDAD, INCLUYE: AFINE DE PLANTILLA Y TALUDES, ACARREO DEL MATERIAL A BANCO DE OBRA PARA SU POSTERIOR RETIRO, MANO DE OBRA, ABUNDAMIENTO, EQUIPO Y HERRAMIENTA. (MEDIDO EN TERRENO NATURAL POR SECCIÓN). | M3 | 0.92 |  |  | 0
DOPI-107 | RELLENO EN CEPAS O MESETAS CON MATERIAL DE BANCO (TEPETATE), COMPACTADO CON EQUIPO DE IMPACTO AL 90% ± 2 DE SU P.V.S.M., PRUEBA AASHTO ESTÁNDAR, CBR DEL 5% MÍNIMO, EN CAPAS NO MAYORES DE 20 CM, INCLUYE: HERRAMIENTA, INCORPORACIÓN DE AGUA NECESARIA, MEDIDO EN TERRENO NATURAL POR SECCIÓN SEGÚN PROYECTOS, ABUNDAMIENTO, EQUIPO Y MANO DE OBRA. | M3 | 0.54 |  |  | 0
DOPI-108 | PLANTILLA DE 5 CM DE ESPESOR DE CONCRETO HECHO EN OBRA DE F´C=100 KG/CM2, INCLUYE: PREPARACIÓN DE LA SUPERFICIE, NIVELACIÓN, MAESTREADO, COLADO, MANO DE OBRA, EQUIPO Y HERRAMIENTA. | M2 | 1.08 |  |  | 0
DOPI-109 | CIMBRA ACABADO COMÚN EN CIMENTACIÓN A BASE DE MADERA DE PINO DE 3A, INCLUYE: HERRAMIENTA, SUMINISTRO DE MATERIALES, ACARREOS, CORTES, HABILITADO, CIMBRADO, DESCIMBRA, EQUIPO Y MANO DE OBRA. | M2 | 2.12 |  |  | 0
DOPI-110 | SUMINISTRO, HABILITADO Y COLOCACIÓN DE ACERO DE REFUERZO DE FY= 4200 KG/CM2, INCLUYE: MATERIALES, TRASLAPES, SILLETAS, HABILITADO, AMARRES, MANO DE OBRA, EQUIPO Y HERRAMIENTA. | KG | 45.59 |  |  | 0
DOPI-111 | CONCRETO HECHO EN OBRA DE F'C= 250 KG/CM2, T.MA. 3/4", R.N., INCLUYE: HERRAMIENTA, ELABORACIÓN DE CONCRETO, ACARREOS, COLADO, VIBRADO, EQUIPO Y MANO DE OBRA. | M3 | 0.38 |  |  | 0
E | ACABADOS EN CABALLERIZAS Y VENADOS |  |  |  |  | 0
E1 | EXCAVACIONES Y RELLENOS |  |  |  |  | 0
DOPI-112 | TRAZO Y NIVELACIÓN CON EQUIPO TOPOGRÁFICO DEL TERRENO ESTABLECIENDO EJES Y REFERENCIAS Y BANCOS DE NIVEL, INCLUYE: HERRAMIENTA, CRUCETAS, ESTACAS, HILOS, MARCAS Y TRAZOS CON CALHIDRA, EQUIPO Y MANO DE OBRA. | M2 | 968.33 |  |  | 0
DOPI-113 | ESCARIFICACIÓN DEL TERRENO NATURAL DE 20 CM DE ESPESOR POR MEDIOS MECÁNICOS, COMPACTADO CON EQUIPO DE IMPACTO AL 80% ± 2 DE SU P.V.S.M., PRUEBA AASHTO ESTANDAR, CBR DEL 5% MÍNIMO, INCLUYE: AFINE DE LA SUPERFICIE, EXTENDIDO DEL MATERIAL, HOMOGENIZADO, COMPACTADO, MANO DE OBRA, EQUIPO Y HERRAMIENTA. | M2 | 326.59 |  |  | 0
DOPI-114 | EXCAVACIÓN POR MEDIOS MECÁNICOS EN MATERIAL TIPO II, DE 0.00 A 2.00 M DE PROFUNDIDAD, INCLUYE: AFINE DE PLANTILLA Y TALUDES, ACARREO DEL MATERIAL A BANCO DE OBRA PARA SU POSTERIOR RETIRO, MANO DE OBRA, ABUNDAMIENTO, EQUIPO Y HERRAMIENTA. (MEDIDO EN TERRENO NATURAL POR SECCIÓN). | M3 | 281.82 |  |  | 0
DOPI-115 | RELLENO EN CEPAS O MESETAS CON MATERIAL DE BANCO (TEPETATE), COMPACTADO CON EQUIPO DE IMPACTO AL 90% ± 2 DE SU P.V.S.M., PRUEBA AASHTO ESTÁNDAR, CBR DEL 5% MÍNIMO, EN CAPAS NO MAYORES DE 20 CM, INCLUYE: HERRAMIENTA, INCORPORACIÓN DE AGUA NECESARIA, MEDIDO EN TERRENO NATURAL POR SECCIÓN SEGÚN PROYECTOS, ABUNDAMIENTO, EQUIPO Y MANO DE OBRA. | M3 | 128.37 |  |  | 0
DOPI-116 | RELLENO CON MATERIAL DE BANCO PRODUCTO DE TRITURACIÓN DE 1/4" A 1/2" (AGREGADO FINO), INCLUYE: HERRAMIENTA, ACARREOS, MATERIALES, DESPERDICIOS, EXTENDIDO, CONFORMACIÓN, ABUNDAMIENTO, EQUIPO Y MANO DE OBRA. | M3 | 145.28 |  |  | 0
DOPI-117 | RELLENO CON MATERIAL DE BANCO A BASE DE JAL, INCLUYE: COMPACTADO MANUALMENTE EN CAPAS NO MAYORES DE 15 CM, ACARREOS, HERRAMIENTA, ACARREOS, MATERIALES, DESPERDICIOS, EXTENDIDO, CONFORMACIÓN, ABUNDAMIENTO, EQUIPO Y MANO DE OBRA. | M3 | 11.94 |  |  | 0
DOPI-118 | CARGA MECÁNICA Y ACARREO EN CAMIÓN DE MATERIAL PRODUCTO DE EXCAVACIÓN, DEMOLICIÓN Y/O ESCOMBROS, A 1ER KILÓMETRO DE DISTANCIA, VOLUMEN MEDIDO EN SECCIONES, INCLUYE: REGALÍAS AL BANCO DE TIRO Y ABUNDAMIENTO. | M3 | 281.82 |  |  | 0
DOPI-119 | ACARREO EN CAMIÓN DE MATERIAL PRODUCTO DE EXCAVACIONES, DEMOLICIONES Y/O ESCOMBROS, EN KILÓMETROS SUBSECUENTES. VOLUMEN MEDIDO EN SECCIONES, INCLUYE: ABUNDAMIENTO. | M3-KM | 5072.76 |  |  | 0
E2 | PISOS, RECUBRIMIENTOS Y ACABADOS |  |  |  |  | 0
DOPI-120 | SUMINISTRO Y COLOCACIÓN DE CAMA DE 12 CM DE ESPESOR A BASE DE LADRILLO ROJO EN MEDIDAS DE 6 X 12 X 24 CM, COLOCADO EN CANTO CON JUNTA DE 2 CM DE JAL, DISEÑO CONFORME A PROYECTO, INCLUYE: HERRAMIENTA, ACARREOS, MATERIALES, DESPERDICIOS, NIVELACIÓN, EQUIPO Y MANO DE OBRA. | M2 | 82.03 |  |  | 0
DOPI-121 | SUMINISTRO Y COLOCACIÓN DE CAPA DE 10 CM DE ESPESOR A BASE DE ASERRÍN PRODUCTO DE MADERA DE PINO, INCLUYE: HERRAMIENTA, ACARREOS, MATERIALES, EXTENDIDO, CONFORMACIÓN, EQUIPO Y MANO DE OBRA. | M2 | 82.03 |  |  | 0
DOPI-122 | FIRME DE CONCRETO HECHO EN OBRA DE F'C= 200 KG/CM2, T.MA. 3/4", R.N., DE 10 CM DE ESPESOR, ACABADO ESTRIADO, INCLUYE: HERRAMIENTA, ELABORACIÓN DE CONCRETO, ACARREOS, COLADO, VIBRADO, CURADO, EQUIPO Y MANO DE OBRA. | M2 | 48.42 |  |  | 0
DOPI-123 | FIRME DE CONCRETO HECHO EN OBRA DE F'C= 200 KG/CM2, T.MA. 3/4", R.N., DE 10 CM DE ESPESOR, ACABADO PULIDO, INCLUYE: HERRAMIENTA, ELABORACIÓN DE CONCRETO, ACARREOS, COLADO, VIBRADO, CURADO, EQUIPO Y MANO DE OBRA. | M2 | 10.36 |  |  | 0
DOPI-124 | SUMINISTRO Y COLOCACIÓN DE MALLA ELECTROSOLDADA 8X8-10/10, INCLUYE: HABILITADO, DESPERDICIOS, CORTES, AJUSTES, ALAMBRE, TRASLAPES, SILLETAS, MATERIAL DE FIJACIÓN, ACARREO DEL MATERIAL AL SITIO DE SU COLOCACIÓN, MANO DE OBRA Y HERRAMIENTA. | M2 | 58.78 |  |  | 0
DOPI-125 | CORTE CON DISCO DE DIAMANTE HASTA 1/3 DE ESPESOR DE LA LOSA Y HASTA 3 MM DE ANCHO, INCLUYE: EQUIPO, DISCO DE DIAMANTE, HERRAMIENTA Y MANO DE OBRA. | M | 30.31 |  |  | 0
DOPI-126 | SUMINISTRO Y COLOCACIÓN DE REJILLA PLÁSTICA DE 40 X 40 X 4 CM, MOD. HORSE JUMP GRAVALOCK O SIMILAR, INCLUYE: RELLENO DE GRAVA SÍLICA DE 3/8" A NIVEL DE REJILLA, HERRAMIENTA, ACARREOS, MATERIALES, EQUIPO Y MANO DE OBRA. | M2 | 254.34 |  |  | 0
DOPI-127 | SUMINISTRO Y COLOCACIÓN DE CAMA DE ARENA FINA LIBRE DE IMPUREZAS DE 10 CM DE ESPESOR, INCLUYE: HERRAMIENTA, ACARREOS, MATERIALES, EXTENDIDO, CONFORMACIÓN, ABUNDAMIENTO Y MANO DE OBRA. | M3 | 25.44 |  |  | 0
DOPI-128 | GUARNICIÓN TIPO "I" EN SECCIÓN 15X30 CM DE ALTURA A BASE DE CONCRETO PREMEZCLADO F'C= 200 KG/CM2, T.M.A. 19 MM, R.N., COLOR NEGRO INTEGRAL AL 4%, ACABADO PULIDO, INCLUYE: CIMBRA, DESCIMBRA, COLADO, MATERIALES, CURADO, DESPERDICIOS, MANO DE OBRA, EQUIPO Y HERRAMIENTA. | M | 73.37 |  |  | 0
DOPI-129 | SUMINISTRO Y APLICACIÓN DE SELLADOR A DOS MANOS A BASE DE POLIURETANO ACABADO NATURAL TIPO WET LOOK O SIMILAR, RENDIMIENTO DE 7.5 M2/LITRO, A CUALQUIER ALTURA, INCLUYE: LIJADO DE SUPERFICIE PARA REMOVER RESIDUOS E IMPERFECCIONES, LIMPIEZA CON AGUA DEJANDO OREAR, APLICACIÓN DE SELLADOR A DOS MANOS, ANDAMIOS O ESCALERAS, ACARREOS, DESPERDICIOS, EQUIPO Y MANO DE OBRA. | M2 | 34.99 |  |  | 0
DOPI-130 | SUMINISTRO Y APLICACIÓN DE SELLADOR A BASE DE POLIURETANO, ACABADO NATURAL TIPO WET LOOK O SIMILAR, RENDIMIENTO DE 7.5 M2/LITRO, A CUALQUIER ALTURA, INCLUYE: HERRAMIENTA, PREPARACIÓN DE LA SUPERFICIE, ANDAMIOS O ESCALERAS, APLICACIÓN A DOS MANOS, ACARREOS, DESPERDICIOS, EQUIPO Y MANO DE OBRA. | M2 | 784.37 |  |  | 0
DOPI-131 | SUMINISTRO Y APLICACIÓN DE SELLADOR A DOS MANOS A BASE DE POLIURETANO ACABADO HÚMEDO TIPO WET LOOK O SIMILAR, RENDIMIENTO DE 4 M2/LITRO, A CUALQUIER ALTURA, INCLUYE: PREPARACIÓN DE LA SUPERFICIE APLICACIÓN DE SELLADOR A DOS MANOS, ANDAMIOS O ESCALERAS, ACARREOS, DESPERDICIOS, EQUIPO Y MANO DE OBRA. | M2 | 531.12 |  |  | 0
F | INSTALACIÓN HIDRÁULICA |  |  |  |  | 0
F1 | LÍNEA PRINCIPAL |  |  |  |  | 0
DOPI-132 | TRAZO Y NIVELACIÓN PARA LÍNEAS, INCLUYE: EQUIPO DE TOPOGRAFÍA, MATERIALES PARA SEÑALAMIENTO, MANO DE OBRA, EQUIPO Y HERRAMIENTA. | M | 96.83 |  |  | 0
DOPI-133 | EXCAVACIÓN POR MEDIOS MECÁNICOS EN MATERIAL TIPO II, DE 0.00 A 2.00 M DE PROFUNDIDAD, INCLUYE: AFINE DE PLANTILLA Y TALUDES, ACARREO DEL MATERIAL A BANCO DE OBRA PARA SU POSTERIOR RETIRO, MANO DE OBRA, ABUNDAMIENTO, EQUIPO Y HERRAMIENTA. (MEDIDO EN TERRENO NATURAL POR SECCIÓN). | M3 | 32.77 |  |  | 0
DOPI-134 | RELLENO EN CEPAS O MESETAS CON MATERIAL PRODUCTO DE LA EXCAVACIÓN, COMPACTADO CON EQUIPO DE IMPACTO AL 95% ± 2 DE SU P.V.S.M., PRUEBA AASHTO ESTANDAR, CBR DEL 5% MÍNIMO, EN CAPAS NO MAYORES DE 20 CM, INCLUYE: HERRAMIENTA, INCORPORACIÓN DE AGUA NECESARIA, ACARREOS, ABUNDAMIENTO, EQUIPO Y MANO DE OBRA. | M3 | 32.77 |  |  | 0
DOPI-135 | SUMINISTRO E INSTALACIÓN DE VÁLVULA DE COMPUERTA ROSCADA DE 1/2", INCLUYE: MANO DE OBRA, EQUIPO Y HERRAMIENTA. | PZA | 1 |  |  | 0
DOPI-136 | SUMINISTRO E INSTALACIÓN DE LLAVE DE INSERCIÓN DE BRONCE DE 1/2", INCLUYE: MATERIAL, MANO DE OBRA, EQUIPO Y HERRAMIENTA. | PZA | 1 |  |  | 0
DOPI-137 | SUMINISTRO E INSTALACIÓN DE INSERTOR DE BRONCE DE 1/2", INCLUYE: MATERIAL, MANO DE OBRA, EQUIPO Y HERRAMIENTA. | PZA | 1 |  |  | 0
DOPI-138 | SUMINISTRO E INSTALACIÓN DE TUBO DE P.A.D. RD-9 DE 13MM (1/2") DE DIÁMETRO PARA TOMA DOMICILIARIA, INCLUYE: MATERIAL, MANO DE OBRA, EQUIPO Y HERRAMIENTA. | M | 14.26 |  |  | 0
DOPI-139 | SUMINISTRO E INSTALACIÓN ADAPTADOR DE BRONCE DE 1/2", INCLUYE: MATERIAL, MANO DE OBRA, EQUIPO Y HERRAMIENTA. | PZA | 1 |  |  | 0
DOPI-140 | SUMINISTRO E INSTALACIÓN DE CONECTOR DE BRONCE 1/2", INCLUYE: MANO DE OBRA, EQUIPO Y HERRAMIENTA. | PZA | 1 |  |  | 0
DOPI-141 | SUMINISTRO E INSTALACIÓN DE TEE DE ACERO GALVANIZADO DE 1/2", INCLUYE: MANO DE OBRA, EQUIPO Y HERRAMIENTA. | PZA | 1 |  |  | 0
DOPI-142 | SUMINISTRO E INSTALACIÓN DE CODO DE 90° GALVANIZADO DE 1/2", INCLUYE: MANO DE OBRA, EQUIPO Y HERRAMIENTA. | PZA | 1 |  |  | 0
DOPI-143 | SUMINISTRO Y TENDIDO DE TUBERÍA DE PVC CED-40 DE 3/4" DE DIÁMETRO, INCLUYE: HERRAMIENTA, COPLES, CODOS, TEES, REDUCCIONES, DESPERDICIOS, MATERIALES MENORES Y DE CONSUMO, ACARREOS, PRUEBAS Y MANO DE OBRA. | M | 15.37 |  |  | 0
DOPI-144 | SUMINISTRO Y TENDIDO DE TUBERÍA DE PVC CED-40 DE 1" DE DIÁMETRO, INCLUYE: HERRAMIENTA, COPLES, CODOS, TEES, REDUCCIONES, DESPERDICIOS, MATERIALES MENORES Y DE CONSUMO, ACARREOS, PRUEBAS Y MANO DE OBRA. | M | 31.86 |  |  | 0
DOPI-145 | SUMINISTRO Y TENDIDO DE TUBERÍA DE PVC CED-40 DE 1 1/4" DE DIÁMETRO, INCLUYE: HERRAMIENTA, COPLES, CODOS, TEES, REDUCCIONES, DESPERDICIOS, MATERIALES MENORES Y DE CONSUMO, ACARREOS, PRUEBAS Y MANO DE OBRA. | M | 37.67 |  |  | 0
DOPI-146 | SUMINISTRO Y TENDIDO DE TUBERÍA DE PVC CED-40 1 1/2" DE DIÁMETRO, INCLUYE: HERRAMIENTA, COPLES, CODOS, TEES, REDUCCIONES, DESPERDICIOS, MATERIALES MENORES Y DE CONSUMO, ACARREOS, PRUEBAS Y MANO DE OBRA. | M | 11.93 |  |  | 0
DOPI-147 | SUMINISTRO E INSTALACIÓN DE VÁLVULA DE SECCIONAMIENTO DE 3/4", INCLUYE: HERRAMIENTA, PRUEBAS HIDROSTÁTICAS, ACARREOS Y MANO DE OBRA. | PZA | 1 |  |  | 0
DOPI-148 | SUMINISTRO E INSTALACIÓN DE VÁLVULA DE SECCIONAMIENTO DE 1", INCLUYE: HERRAMIENTA, PRUEBAS HIDROSTÁTICAS, ACARREOS Y MANO DE OBRA. | PZA | 1 |  |  | 0
DOPI-149 | SUMINISTRO E INSTALACIÓN DE VÁLVULA DE SECCIONAMIENTO DE 1 1/4", INCLUYE: HERRAMIENTA, PRUEBAS HIDROSTÁTICAS, ACARREOS Y MANO DE OBRA. | PZA | 3 |  |  | 0
DOPI-150 | SUMINISTRO E INSTALACIÓN DE VÁLVULA CHECK DE 1 1/4", INCLUYE: HERRAMIENTA, PRUEBAS HIDROSTÁTICAS, ACARREOS Y MANO DE OBRA. | PZA | 1 |  |  | 0
DOPI-151 | SUMINISTRO Y COLOCACIÓN DE LLAVE NARIZ DE 1/2” O SIMILAR, INCLUYE: HERRAMIENTA, PEGAMENTO, COLOCACIÓN, EQUIPO Y MANO DE OBRA. | PZA | 6 |  |  | 0
DOPI-152 | REGISTRO PARA VÁLVULAS DE SECCIONAMIENTO, FORJADO DE 0.45 M X 0.45 M Y HASTA 0.90 M DE PROFUNDIDAD, MEDIDAS INTERIORES, CON MUROS DE BLOCK DE JALCRETO DE 14 CM DE ANCHO (11X14X28CM) ASENTADO A SOGA CON JUNTEO DE MORTERO CEMENTO-ARENA PROPORCIÓN 1:3, REPELLADO EN INTERIOR Y ENJARRE PULIDO, FIRME DE FONDO CON CONCRETO F'C= 150 KG/CM² DE 8 CM DE ESPESOR, TERMINADO PULIDO, TUBO DE PP-R DE 4" DE DIÁMETRO DE 50 CM DE LONGITUD Y RELLENO CON FILTRO O PIEDRA TRONADA DE 3/8" SIN FINOS PARA DRENAR AGUA EN FONDO DE REGISTRO, DALA DE CERRAMIENTO SECCIÓN 15 X 20 CM DE CONCRETO F'C= 200 KG/CM² CON MUESCA (NEGATIVO), MARCO DE ASENTAMIENTO DE TAPA DE REGISTRO ELABORADO CON ÁNGULO METÁLICO SECCIÓN 3" X 3" X 3/16" ANCLADO A DALA DE CERRAMIENTO CON VARILLA #3 @15 CM Y CEJA PARA CANDADO A BASE DE SOLERA DE 2" X 1/4", SOLDADA A ÁNGULOS DE MARCO Y CONTRAMARCO CON BARRENO DE 1/2", TAPA DE REGISTRO DE 0.55 M X 0.55 M ELABORADO CON ÁNGULO METÁLICO SECCIÓN 2 1/2" X 2 1/2" X 3/16", ARMADO CON VARILLAS #3 (3/8") DE REFUERZO A CADA 10 CM AMBOS SENTIDOS Y COLADO CON CONCRETO F'C = 200 KG/CM² DE 8 CM DE ESPESOR, INCLUYE: MANIJA DE 20 CM ELABORADA DE REDONDO DE 7/16" CON RONDANA, TUERCA, Y CONTRA TUERCA HEXAGONAL DE 7/16", HERRAMIENTA, ACARREOS, CIMBRA, COLADO, CURADO, DESCIMBRA, MATERIALES, EQUIPO Y MANO DE OBRA. | PZA | 2 |  |  | 0
DOPI-153 | ATRAQUE DE CONCRETO F'C= 200 KG/CM2 R.N. T.M.A. DE 38 MM, R.N., HECHO EN OBRA, PARA TUBERÍA DE DISTINTOS DIÁMETROS EN CRUCEROS DE AGUA POTABLE, INCLUYE: MATERIALES, MANO DE OBRA, CIMBRA Y ACARREOS. | M3 | 0.54 |  |  | 0
F2 | CISTERNA |  |  |  |  | 0
DOPI-154 | TRAZO Y NIVELACIÓN CON EQUIPO TOPOGRÁFICO DEL TERRENO ESTABLECIENDO EJES Y REFERENCIAS Y BANCOS DE NIVEL, INCLUYE: HERRAMIENTA, CRUCETAS, ESTACAS, HILOS, MARCAS Y TRAZOS CON CALHIDRA, EQUIPO Y MANO DE OBRA. | M2 | 18.15 |  |  | 0
DOPI-155 | EXCAVACIÓN POR MEDIOS MECÁNICOS EN MATERIAL TIPO II, DE 0.00 A 2.00 M DE PROFUNDIDAD, INCLUYE: AFINE DE PLANTILLA Y TALUDES, ACARREO DEL MATERIAL A BANCO DE OBRA PARA SU POSTERIOR RETIRO, MANO DE OBRA, ABUNDAMIENTO, EQUIPO Y HERRAMIENTA. (MEDIDO EN TERRENO NATURAL POR SECCIÓN). | M3 | 33.96 |  |  | 0
DOPI-156 | PLANTILLA DE 5 CM DE ESPESOR DE HORMIGÓN DE F´C= 100 KG/CM2, INCLUYE: PREPARACIÓN DE LA SUPERFICIE, NIVELACIÓN, MAESTREADO, COLADO, MANO DE OBRA, EQUIPO Y HERRAMIENTA. | M2 | 18.15 |  |  | 0
DOPI-157 | CIMBRA ACABADO COMÚN EN DALAS Y CASTILLOS A BASE DE MADERA DE PINO DE 3A, INCLUYE: HERRAMIENTA, SUMINISTRO DE MATERIALES, ACARREOS, CORTES, HABILITADO, CIMBRADO, DESCIMBRA, EQUIPO Y MANO DE OBRA. | M2 | 34.8 |  |  | 0
DOPI-158 | SUMINISTRO, HABILITADO Y COLOCACIÓN DE ACERO DE REFUERZO DE FY= 4200 KG/CM2, INCLUYE: MATERIALES, TRASLAPES, SILLETAS, HABILITADO, AMARRES, MANO DE OBRA, EQUIPO Y HERRAMIENTA. | KG | 680.5 |  |  | 0
DOPI-159 | CONCRETO HECHO EN OBRA DE F'C= 200 KG/CM2, T.MA. 3/4", R.N., INCLUYE: HERRAMIENTA, ELABORACIÓN DE CONCRETO, ACARREOS, COLADO, VIBRADO, EQUIPO Y MANO DE OBRA. | M3 | 0.47 |  |  | 0
DOPI-160 | CONCRETO HECHO EN OBRA DE F'C= 250 KG/CM2, T.MA. 3/4", R.N., INCLUYE: HERRAMIENTA, ELABORACIÓN DE CONCRETO, ACARREOS, COLADO, VIBRADO, EQUIPO Y MANO DE OBRA. | M3 | 1.7 |  |  | 0
DOPI-161 | SUMINISTRO Y COLOCACIÓN DE CONCRETO PREMEZCLADO F´C= 250 KG/CM2, R.N., REV. 14 CM, T.M.A. 19 MM, TIRO DIRECTO, ADICIONANDO IMPERMEABILIZANTE INTEGRAL AL 4% FESTEGRAL O SIMILAR (2 KG POR CADA SACO DE CEMENTO DE 50 KG), INCLUYE: MATERIALES, COLADO, VIBRADO, DESCIMBRA, CURADO, MANO DE OBRA, PRUEBAS DE LABORATORIO, EQUIPO Y HERRAMIENTA. | M3 | 2.66 |  |  | 0
DOPI-162 | MURO DE BLOCK HUECO DE 20X20X40 CM A SOGA, ASENTADO CON MORTERO CEMENTO-ARENA 1:3, ACABADO COMÚN, INCLUYE: TRAZO, NIVELACIÓN, PLOMEO, MATERIALES, DESPERDICIOS, MANO DE OBRA, HERRAMIENTA, ANDAMIOS, EQUIPO Y ACARREOS. | M2 | 39.58 |  |  | 0
DOPI-163 | APLANADO DE 2 CM DE ESPESOR EN MURO CON MORTERO CEMENTO-ARENA 1:3, ACABADO APALILLADO, INCLUYE: MATERIALES, ACARREOS, DESPERDICIOS, MANO DE OBRA, ANDAMIOS, PLOMEADO, NIVELADO, REGLEADO, RECORTES, MANO DE OBRA, EQUIPO Y HERRAMIENTA. | M2 | 61.81 |  |  | 0
DOPI-164 | RELLENO EN CEPAS O MESETAS DE SUELO-CEMENTO, A BASE DE MATERIAL DE BANCO, EN PROPORCIÓN DE 10:1, COMPACTADO CON EQUIPO DE IMPACTO EN CAPAS NO MAYORES DE 20 CM AL 95% DE SU P.V.S.M, PRUEBA AASHTO ESTÁNDAR, INCLUYE: HERRAMIENTA, SUMINISTRO DE AGUA PARA LOGRAR HUMEDAD ÓPTIMA, MEZCLADO, TENDIDO, EQUIPO, PRUEBAS DE COMPACTACIÓN, ABUNDAMIENTO, EQUIPO Y MANO DE OBRA. (MEDIDO EN TERRENO NATURAL POR SECCIÓN SEGÚN PROYECTOS.) | M3 | 16.06 |  |  | 0
DOPI-165 | SUMINISTRO Y APLICACIÓN DE IMPERMEABILIZANTE VAPORTITE 550 O SIMILAR, RENDIMIENTO DE 1 LT/M2, INCLUYE: MATERIALES, DESPERDICIOS, PREPARACIÓN DE LA SUPERFICIE, HERRAMIENTA Y MANO DE OBRA. | M2 | 61.81 |  |  | 0
DOPI-166 | CIMBRA DE MADERA EN LOSAS, ACABADO COMÚN, INCLUYE: HERRAMIENTA, HABILITADO, CHAFLANES, CIMBRA, DESCIMBRA, LIMPIEZA, ACARREO DE MATERIALES AL SITIO DE SU UTILIZACIÓN, A CUALQUIER NIVEL, EQUIPO Y MANO DE OBRA. | M2 | 6.12 |  |  | 0
DOPI-167 | SUMINISTRO Y COLOCACIÓN DE TAPA DE 0.90 M X 0.90 M, PARA REGISTRO DE CISTERNA, CON CONTRAMARCO ELABORADO DE ÁNGULO METÁLICO SECCIÓN 2" X 1/4", MARCO DE TAPA DE REGISTRO ELABORADO CON ÁNGULO METÁLICO SECCIÓN DE 1 3/4" X 3/16" Y SOLERA DE 3/16" X 2", ASÍ COMO REFUERZO EN SENTIDO HORIZONTAL Y VERTICAL CON SOLERA 1/4" X 2" A LO LARGO DE LA TAPA, JALADERA ELABORADA DE ÁNGULO DE 1 3/4" X 1/4", SEGÚN PROYECTO APROBADO, INCLUYE: LÁMINA ANTIDERRAPANTE DE 0.87M X 0.87M X 1/8", 2 BISAGRAS DE BARRIL DE 1/2" SOLDABLES DISTRIBUIDAS EQUIDISTANTEMENTE, 4 ANCLAS DEL #3 CON UN DESARROLLO DE 15 CM, HERRAMIENTA, MATERIALES, DESPERDICIOS, ACARREOS, SOLDADURAS, EQUIPO Y MANO DE OBRA. | PZA | 1 |  |  | 0
DOPI-168 | SUMINISTRO E INSTALACIÓN DE BOMBA PARA CISTERNA EVANS MOD. SSX1ME050F2C-F, SUMERGIBLE, 1/2 HP, 3450 RPM, 115 V, INCLUYE: HERRAMIENTA, MATERIALES, FIJACIÓN, ACARREOS, COLOCACIÓN, PRUEBAS, EQUIPO Y MANO DE OBRA. | PZA | 2 |  |  | 0
DOPI-169 | SUMINISTRO E INSTALACIÓN DE PRESOSTATO SWITCH DE PRESIÓN 20-40 PSI, 115-220 V, INCLUYE: HERRAMIENTA, MATERIALES, CONEXIÓN, FIJACIÓN, ACARREOS, COLOCACIÓN, PRUEBAS, EQUIPO Y MANO DE OBRA. | PZA | 2 |  |  | 0
DOPI-170 | SUMINISTRO E INSTALACIÓN DE MANÓMETRO DE PRESIÓN 0-100 PSI, INCLUYE: HERRAMIENTA, MATERIALES, CONEXIÓN, FIJACIÓN, ACARREOS, COLOCACIÓN, PRUEBAS, EQUIPO Y MANO DE OBRA. | PZA | 2 |  |  | 0
DOPI-171 | CISTERNA PREFABRICADA A BASE DE POLIETILENO LINEAL DE ALTA DENSIDAD (PEAD) DE COLOR AZUL EN CARA EXTERIOR Y BLANCO EN CARA INTERIOR, CAPACIDAD DE 5000 L, INCLUYE: SUMINISTRO Y COLOCACIÓN, ACARREOS, PUESTA EN SITIO Y MANO DE OBRA. | PZA | 1 |  |  | 0
DOPI-172 | CARGA MECÁNICA Y ACARREO EN CAMIÓN 1 ER. KILOMETRO, DE MATERIAL PRODUCTO DE EXCAVACIÓN, DEMOLICIÓN Y/O ESCOMBROS, INCLUYE: REGALÍAS AL BANCO DE TIRO, MANO DE OBRA, EQUIPO Y HERRAMIENTA. | M3 | 33.96 |  |  | 0
DOPI-173 | ACARREO EN CAMIÓN KILÓMETROS SUBSECUENTES DE MATERIAL PRODUCTO DE EXCAVACIÓN, DEMOLICIÓN Y/O ESCOMBROS A TIRADERO AUTORIZADO POR SUPERVISIÓN, INCLUYE: MANO DE OBRA, EQUIPO Y HERRAMIENTA. | M3-KM | 611.28 |  |  | 0
G | INSTALACIÓN PLUVIAL |  |  |  |  | 0
G1 | LÍNEA PRINCIPAL |  |  |  |  | 0
DOPI-174 | TRAZO Y NIVELACIÓN PARA LÍNEAS, INCLUYE: EQUIPO DE TOPOGRAFÍA, MATERIALES PARA SEÑALAMIENTO, MANO DE OBRA, EQUIPO Y HERRAMIENTA. | M | 108.3 |  |  | 0
DOPI-175 | EXCAVACIÓN POR MEDIOS MECÁNICOS EN MATERIAL TIPO II, DE 0.00 A 2.00 M DE PROFUNDIDAD, INCLUYE: AFINE DE PLANTILLA Y TALUDES, ACARREO DEL MATERIAL A BANCO DE OBRA PARA SU POSTERIOR RETIRO, MANO DE OBRA, ABUNDAMIENTO, EQUIPO Y HERRAMIENTA. (MEDIDO EN TERRENO NATURAL POR SECCIÓN). | M3 | 83.39 |  |  | 0
DOPI-176 | CAMA DE ARENA AMARILLA PARA APOYO DE TUBERÍAS, INCLUYE: MATERIALES, ACARREOS, MANO DE OBRA, EQUIPO Y HERRAMIENTA. | M3 | 7.58 |  |  | 0
DOPI-177 | SUMINISTRO E INSTALACIÓN DE TUBERÍA DE P.V.C. PARA ALCANTARILLADO SANITARIO SERIE 25, DIÁMETRO DE 6", INCLUYE: MATERIALES NECESARIOS, EQUIPO, MANO DE OBRA Y PRUEBA HIDROSTÁTICA. | M | 108.3 |  |  | 0
DOPI-178 | RELLENO ACOSTILLADO EN CEPAS O MESETAS CON MATERIAL DE BANCO, COMPACTADO MANUALMENTE EN CAPAS NO MAYORES DE 20 CM, INCLUYE: ABUNDAMIENTO, INCORPORACIÓN DE AGUA NECESARIA, MANO DE OBRA, HERRAMIENTAS Y ACARREOS. | M3 | 32.2 |  |  | 0
DOPI-179 | RELLENO EN CEPAS O MESETAS CON MATERIAL DE BANCO (TEPETATE), COMPACTADO CON EQUIPO DE IMPACTO AL 95% ± 2 DE SU P.V.S.M., PRUEBA AASHTO ESTÁNDAR, CBR DEL 5% MÍNIMO, EN CAPAS NO MAYORES DE 20 CM, INCLUYE: HERRAMIENTA, INCORPORACIÓN DE AGUA NECESARIA, MEDIDO EN TERRENO NATURAL POR SECCIÓN SEGÚN PROYECTOS, ABUNDAMIENTO, EQUIPO Y MANO DE OBRA. | M3 | 41.7 |  |  | 0
DOPI-180 | SUMINISTRO E INSTALACIÓN DE MANGA DE EMPOTRAMIENTO DE P.V.C. DE 6" DE DIÁMETRO SERIE 25, INCLUYE: MATERIAL, ACARREOS, MANO DE OBRA Y HERRAMIENTA. | PZA | 20 |  |  | 0
DOPI-181 | BAJANTES PLUVIALES DE PVC SANITARIO SERIE 25 DE 4" DE DIÁMETRO, ADOSADO EN MURO, INCLUYE: HERRAMIENTA, CONEXIONES, COPLES, CODOS, MATERIAL, PEGAMENTO, MATERIALES MENORES Y DE FIJACIÓN, ABRAZADERAS, LIMPIEZAS, ACARREOS AL SITIO DE SU COLOCACIÓN, A CUALQUIER ALTURA Y MANO DE OBRA. | M | 3.2 |  |  | 0
DOPI-182 | SUMINISTRO Y COLOCACIÓN DE CANALÓN DE ANCHO MÍNIMO DE 40 CM, CALIBRE 22, CON UN DESARROLLO DE 80 CM PROMEDIO (MEDIDO EN SECCIÓN) DE ACUERDO A DISEÑO, INCLUYE: HERRAMIENTA, ELEMENTOS DE FIJACIÓN , ACARREOS, MANIOBRAS, ELEVACIONES, CORTES, DESPERDICIOS, AJUSTES, MATERIALES, EQUIPO Y MANO DE OBRA. | M | 5.8 |  |  | 0
DOPI-183 | CARGA MECÁNICA Y ACARREO EN CAMIÓN DE MATERIAL PRODUCTO DE EXCAVACIÓN, DEMOLICIÓN Y/O ESCOMBROS, A 1ER KILÓMETRO DE DISTANCIA, VOLUMEN MEDIDO EN SECCIONES, INCLUYE: REGALÍAS AL BANCO DE TIRO Y ABUNDAMIENTO. | M3 | 83.39 |  |  | 0
DOPI-184 | ACARREO EN CAMIÓN DE MATERIAL PRODUCTO DE EXCAVACIONES, DEMOLICIONES Y/O ESCOMBROS, EN KILÓMETROS SUBSECUENTES. VOLUMEN MEDIDO EN SECCIONES, INCLUYE: ABUNDAMIENTO. | M3-KM | 1501.02 |  |  | 0
DOPI-185 | REGISTRO PLUVIAL FORJADO DE 0.60 X 0.40 M Y PROFUNDIDAD PROMEDIO A NIVEL DE ARRASTRE DE 0.30 M A 0.60 M, MEDIDAS INTERIORES, CON FIRME DE FONDO A BASE DE CONCRETO F'C= 150 KG/CM2 Y ESPESOR 8 CM, MEDIA CAÑA ELABORADA CON LA MITAD DE LA SECCIÓN DE DUCTO DE PVC DE DIÁMETRO CORRESPONDIENTE A BASE DE CONCRETO F'C= 150 KG/CM2, TERMINADO PULIDO, CON MUROS DE BLOCK DE JALCRETO EN 14 CM DE ANCHO (11X14X28CM) ASENTADO AL HILO CON JUNTEO DE MORTERO CEMENTO-ARENA PROPORCIÓN 1:3, APLANADO INTERIOR DE 1.50 CM CON MORTERO CEMENTO ARENA 1:3 CON IMPERMEABILIZANTE INTEGRAL A RAZÓN DE 0.20 KG/M2, DALA DE CERRAMIENTO SECCIÓN 15 X 15 CM A BASE DE CONCRETO F'C= 150 KG/CM2, ADICIONADA CON FIBRA DE POLIPROPILENO EN PROPORCIÓN 140 GR/M3, CONTRAMARCO DE ASENTAMIENTO DE TAPA DE REGISTRO ELABORADO CON ÁNGULO METÁLICO SECCIÓN 3" X 3" X 3/16” Y TAPA DE REGISTRO DE 72 X 52 CM ELABORADO CON ÁNGULO METÁLICO SECCIÓN 2 1/2” X 2 1/2” X 3/16”, ARMADO CON VARILLAS #3 (3/8”) A CADA 10 CM AMBOS SENTIDOS Y COLADO CON CONCRETO HECHO EN OBRA F'C= 200 KG/CM2 DE 8 CM DE ESPESOR, INCLUYE: HERRAMIENTA, SUMINISTRO DE MATERIALES, ACARREOS, CIMBRA, COLADO, CURADO, DESCIMBRA, EQUIPO Y MANO DE OBRA. | PZA | 1 |  |  | 0
DOPI-186 | REGISTRO PLUVIAL FORJADO DE 0.60 X 0.40 M Y PROFUNDIDAD PROMEDIO A NIVEL DE ARRASTRE DE 0.61 M A 1.00 M, MEDIDAS INTERIORES, CON FIRME DE FONDO A BASE DE CONCRETO F'C= 150 KG/CM2 Y ESPESOR 8 CM, MEDIA CAÑA ELABORADA CON LA MITAD DE LA SECCIÓN DE DUCTO DE PVC DE DIÁMETRO CORRESPONDIENTE A BASE DE CONCRETO F'C= 150 KG/CM2, TERMINADO PULIDO, CON MUROS DE BLOCK DE JALCRETO EN 14 CM DE ANCHO (11X14X28CM) ASENTADO AL HILO CON JUNTEO DE MORTERO CEMENTO-ARENA PROPORCIÓN 1:3, APLANADO INTERIOR DE 1.50 CM CON MORTERO CEMENTO ARENA 1:3 CON IMPERMEABILIZANTE INTEGRAL A RAZÓN DE 0.20 KG/M2, DALA DE CERRAMIENTO SECCIÓN 15 X 15 CM A BASE DE CONCRETO F'C= 150 KG/CM2, ADICIONADA CON FIBRA DE POLIPROPILENO EN PROPORCIÓN 140 GR/M3, CONTRAMARCO DE ASENTAMIENTO DE TAPA DE REGISTRO ELABORADO CON ÁNGULO METÁLICO SECCIÓN 3" X 3" X 3/16” Y TAPA DE REGISTRO DE 72 X 52 CM ELABORADO CON ÁNGULO METÁLICO SECCIÓN 2 1/2” X 2 1/2” X 3/16”, ARMADO CON VARILLAS #3 (3/8”) A CADA 10 CM AMBOS SENTIDOS Y COLADO CON CONCRETO HECHO EN OBRA F'C= 200 KG/CM2 DE 8 CM DE ESPESOR, INCLUYE: HERRAMIENTA, SUMINISTRO DE MATERIALES, ACARREOS, CIMBRA, COLADO, CURADO, DESCIMBRA, EQUIPO Y MANO DE OBRA. | PZA | 5 |  |  | 0
DOPI-187 | CONSTRUCCIÓN DE ARENERO DE 0.35 X 0.35 Y ALTURA PROMEDIO DE 0.85 A 1.20 M, MEDIDAS INTERIORES, CON LOSA COLADA DE CONCRETO F'C= 150 KG/CM2 CON ESPESOR DE 10 CM, REFORZADA CON MALLA ELECTROSOLDADA 6-6/10-10 TERMINADO PULIDO, CON MUROS DE BLOCK DE JALCRETO EN 14 CM DE ANCHO (11X14X28CM) ASENTADO CEMENTO-ARENA PROP. 1:3, APLANADO EXTERIOR APALILLADO, APLANADO INTERIOR DE 2 CM CON MORTERO CEMENTO ARENA 1:3 CON IMPERMEABILIZANTE INTEGRAL A RAZÓN DE 0.20 KG/M2, DALA DE CERRAMIENTO SECCIÓN 10 X 15 CM A BASE DE CONCRETO F'C= 150 KG/CM2, ADICIONADA CON FIBRA DE POLIPROPILENO EN PROPORCIÓN 140 GR/M3, MARCO PARA REJILLA DE ÁNGULO DE 1" X 1/2", CON 4 PATAS DE GALLO A BASE DE ÁNGULO DE 1/2" X 1/4" Y REJILLA DE SÓLIDO CUADRADO 1/2", INCLUYE: HERRAMIENTA, SUMINISTRO DE MATERIALES, ACARREOS, CIMBRA, COLADO, CURADO, DESCIMBRA, EQUIPO Y MANO DE OBRA. | PZA | 3 |  |  | 0
G2 | REJILLA PLUVIAL |  |  |  |  | 0
DOPI-188 | EXCAVACIÓN POR MEDIOS MANUALES EN MATERIAL TIPO II, DE 0.00 A -2.00 M DE PROFUNDIDAD, INCLUYE: AFINE DE PLANTILLA Y TALUDES, ACARREO DEL MATERIAL A BANCO DE OBRA PARA SU POSTERIOR RETIRO, MANO DE OBRA, ABUNDAMIENTO, EQUIPO Y HERRAMIENTA. (MEDIDO EN TERRENO NATURAL POR SECCIÓN). | M3 | 0.22 |  |  | 0
DOPI-189 | ESCARIFICACIÓN DEL TERRENO NATURAL DE 15 CM DE ESPESOR POR MEDIOS MECÁNICOS, COMPACTADO CON EQUIPO DE IMPACTO AL 90% ± 2 DE SU P.V.S.M., PRUEBA AASHTO ESTANDAR, CBR DEL 5% MÍNIMO, INCLUYE: AFINE DE LA SUPERFICIE, EXTENDIDO DEL MATERIAL, HOMOGENIZADO, COMPACTADO, MANO DE OBRA, EQUIPO Y HERRAMIENTA. | M2 | 0.49 |  |  | 0
DOPI-190 | PLANTILLA DE 5 CM DE ESPESOR DE CONCRETO HECHO EN OBRA DE F´C=100 KG/CM2, INCLUYE: PREPARACIÓN DE LA SUPERFICIE, NIVELACIÓN, MAESTREADO, COLADO, MANO DE OBRA, EQUIPO Y HERRAMIENTA. | M2 | 0.49 |  |  | 0
DOPI-191 | CONSTRUCCIÓN DE CANALETA DE CONCRETO HECHO EN OBRA F'C= 150 KG/CM2, T.M.A. 19 MM, R.N., MEDIDAS INTERIORES DE CANALETA DE 23 CM DE ANCHO Y ALTURA PROMEDIO DE 20 A 35 CM, ESPESOR DE MUROS DE 10 CM, ESPESOR DE PISO DE CANALETA DE 8 CM CON REJILLA IRVING ESTÁNDAR IS-05 DE 2" X 3/16" (PINTADO EN NEGRO MATE) O SIMILAR, CONTRAMARCO A BASE DE ÁNGULO DE 2" X 1/4", ANCLAS A BASE DE VARILLA DE 1/2" DE 10 CM DE LARGO @ 30 CM, INCLUYE: HERRAMIENTA, COLADO, VIBRADO, CIMBRA, DESCIMBRA, SOLDADURAS, MATERIALES, EQUIPO Y MANO DE OBRA. | M | 3 |  |  | 0
DOPI-192 | CONSTRUCCIÓN DE CANALETA DE CONCRETO HECHO EN OBRA F'C= 150 KG/CM2, T.M.A. 19 MM, R.N., MEDIDAS INTERIORES DE CANALETA DE 23 CM DE ANCHO Y ALTURA PROMEDIO DE 36 A 50 CM, ESPESOR DE MUROS DE 10 CM, ESPESOR DE PISO DE CANALETA DE 8 CM CON REJILLA IRVING ESTÁNDAR IS-05 DE 2" X 3/16" (PINTADO EN NEGRO MATE) O SIMILAR, CONTRAMARCO A BASE DE ÁNGULO DE 2" X 1/4", ANCLAS A BASE DE VARILLA DE 1/2" DE 10 CM DE LARGO @ 30 CM, INCLUYE: HERRAMIENTA, COLADO, VIBRADO, CIMBRA, DESCIMBRA, SOLDADURAS, MATERIALES, EQUIPO Y MANO DE OBRA. | M | 3 |  |  | 0
H | INSTALACIÓN SANITARIA |  |  |  |  | 0
H1 | LÍNEA PRINCIPAL |  |  |  |  | 0
DOPI-193 | TRAZO Y NIVELACIÓN PARA LÍNEAS, INCLUYE: EQUIPO DE TOPOGRAFÍA, MATERIALES PARA SEÑALAMIENTO, MANO DE OBRA, EQUIPO Y HERRAMIENTA. | M | 70.43 |  |  | 0
DOPI-194 | EXCAVACIÓN POR MEDIOS MECÁNICOS EN MATERIAL TIPO II, DE 0.00 A 2.00 M DE PROFUNDIDAD, INCLUYE: AFINE DE PLANTILLA Y TALUDES, ACARREO DEL MATERIAL A BANCO DE OBRA PARA SU POSTERIOR RETIRO, MANO DE OBRA, ABUNDAMIENTO, EQUIPO Y HERRAMIENTA. (MEDIDO EN TERRENO NATURAL POR SECCIÓN). | M3 | 43.12 |  |  | 0
DOPI-195 | CAMA DE ARENA AMARILLA PARA APOYO DE TUBERÍAS, INCLUYE: MATERIALES, ACARREOS, MANO DE OBRA, EQUIPO Y HERRAMIENTA. | M3 | 4.32 |  |  | 0
DOPI-196 | RELLENO ACOSTILLADO EN CEPAS O MESETAS CON MATERIAL DE BANCO, COMPACTADO MANUALMENTE EN CAPAS NO MAYORES DE 20 CM, INCLUYE: INCORPORACIÓN DE AGUA NECESARIA, MANO DE OBRA, HERRAMIENTAS Y ACARREOS. | M3 | 16.89 |  |  | 0
DOPI-197 | RELLENO EN CEPAS O MESETAS CON MATERIAL DE BANCO (TEPETATE), COMPACTADO CON EQUIPO DE IMPACTO AL 90% ± 2 DE SU P.V.S.M., PRUEBA AASHTO ESTÁNDAR, CBR DEL 5% MÍNIMO, EN CAPAS NO MAYORES DE 20 CM, INCLUYE: HERRAMIENTA, INCORPORACIÓN DE AGUA NECESARIA, MEDIDO EN TERRENO NATURAL POR SECCIÓN SEGÚN PROYECTOS, ABUNDAMIENTO, EQUIPO Y MANO DE OBRA. | M3 | 21.27 |  |  | 0
DOPI-198 | SUMINISTRO E INSTALACIÓN DE TUBERÍA DE P.V.C. PARA ALCANTARILLADO SANITARIO SERIE 25, DIÁMETRO DE 2", INCLUYE: MATERIALES NECESARIOS, EQUIPO, MANO DE OBRA Y PRUEBA HIDROSTÁTICA. | M | 5.27 |  |  | 0
DOPI-199 | SUMINISTRO E INSTALACIÓN DE TUBERÍA DE P.V.C. PARA ALCANTARILLADO SANITARIO SERIE 25, DIÁMETRO DE 4", INCLUYE: MATERIALES NECESARIOS, EQUIPO, MANO DE OBRA Y PRUEBA HIDROSTÁTICA. | M | 53.45 |  |  | 0
DOPI-200 | SUMINISTRO E INSTALACIÓN DE TUBERÍA DE P.V.C. PARA ALCANTARILLADO SANITARIO SERIE 25, DIÁMETRO DE 6", INCLUYE: MATERIALES NECESARIOS, EQUIPO, MANO DE OBRA Y PRUEBA HIDROSTÁTICA. | M | 11.71 |  |  | 0
DOPI-201 | SUMINISTRO E INSTALACIÓN DE MANGA DE EMPOTRAMIENTO DE P.V.C. DE 2" DE DIÁMETRO SERIE 25, INCLUYE: MATERIAL, ACARREOS, MANO DE OBRA Y HERRAMIENTA. | PZA | 2 |  |  | 0
DOPI-202 | SUMINISTRO E INSTALACIÓN DE MANGA DE EMPOTRAMIENTO DE P.V.C. DE 4" DE DIÁMETRO SERIE 20, INCLUYE: MATERIAL, ACARREOS, MANO DE OBRA Y HERRAMIENTA. | PZA | 13 |  |  | 0
DOPI-203 | SUMINISTRO E INSTALACIÓN DE MANGA DE EMPOTRAMIENTO DE P.V.C. DE 6" DE DIÁMETRO SERIE 20, INCLUYE: MATERIAL, ACARREOS, MANO DE OBRA Y HERRAMIENTA. | PZA | 3 |  |  | 0
DOPI-204 | SUMINISTRO E INSTALACIÓN DE CODO PVC DE 45°X 6", PARA ALCANTARILLADO SANITARIO SERIE 25, INCLUYE: MANO DE OBRA, EQUIPO Y HERRAMIENTA. | PZA | 1 |  |  | 0
DOPI-205 | SUMINISTRO E INSTALACIÓN DE SILLETA PVC DE 10"X 6", PARA ALCANTARILLADO SANITARIO SERIE 25, INCLUYE: MANO DE OBRA, EQUIPO Y HERRAMIENTA. | PZA | 1 |  |  | 0
DOPI-206 | REGISTRO SANITARIO FORJADO DE 0.60 X 0.40 M Y PROFUNDIDAD PROMEDIO A NIVEL DE ARRASTRE DE 0.40 M A 0.70 M, MEDIDAS INTERIORES, CON FIRME DE FONDO A BASE DE CONCRETO F'C= 150 KG/CM2 Y ESPESOR 8 CM, MEDIA CAÑA ELABORADA CON LA MITAD DE LA SECCIÓN DE DUCTO DE PVC DE DIÁMETRO CORRESPONDIENTE A BASE DE CONCRETO F'C= 150 KG/CM2, TERMINADO PULIDO, CON MUROS DE BLOCK DE JALCRETO EN 14 CM DE ANCHO (11X14X28CM) ASENTADO AL HILO CON JUNTEO DE MORTERO CEMENTO-ARENA PROPORCIÓN 1:3, APLANADO INTERIOR DE 1.50 CM CON MORTERO CEMENTO ARENA 1:3 CON IMPERMEABILIZANTE INTEGRAL A RAZÓN DE 0.20 KG/M2, DALA DE CERRAMIENTO SECCIÓN 15 X 15 CM A BASE DE CONCRETO F'C= 150 KG/CM2, ADICIONADA CON FIBRA DE POLIPROPILENO EN PROPORCIÓN 140 GR/M3, CONTRAMARCO DE ASENTAMIENTO DE TAPA DE REGISTRO ELABORADO CON ÁNGULO METÁLICO SECCIÓN 3" X 3" X 3/16” Y TAPA DE REGISTRO DE 72 X 52 CM ELABORADO CON ÁNGULO METÁLICO SECCIÓN 2 1/2” X 2 1/2” X 3/16”, ARMADO CON VARILLAS #3 (3/8”) A CADA 10 CM AMBOS SENTIDOS Y COLADO CON CONCRETO HECHO EN OBRA F'C= 200 KG/CM2 DE 8 CM DE ESPESOR, INCLUYE: HERRAMIENTA, SUMINISTRO DE MATERIALES, ACARREOS, CIMBRA, COLADO, CURADO, DESCIMBRA, EQUIPO Y MANO DE OBRA. | PZA | 8 |  |  | 0
DOPI-207 | SALIDA SANITARIA A MUEBLE, CONSISTENTE EN TUBERÍA Y CONEXIONES DE PVC SANITARIO DE 2" Y 4" DE DIÁMETRO, INCLUYE: DESPERDICIO DE TUBERÍA, LÍNEA DE VENTILACIÓN (DESFOGUE), COPLES, CODOS, TEES, YEES, REDUCCIONES, REGISTRO SANITARIO, MATERIALES MENORES, FLETES Y ACARREO DE LOS MATERIALES AL SITIO DE SU INSTALACIÓN Y PRUEBAS. | SAL | 1 |  |  | 0
DOPI-208 | SUMINISTRO Y COLOCACIÓN DE COLADERA REDONDA PLATA RUGO MODELO 47-CZ O SIMILAR, CON MEDIDA DE 89 MM, SELLO HIDRÁULICO FIJO DE 200 ML, INCLUYE: HERRAMIENTA, ACARREOS, CONEXIONES, EMPAQUES, ELEMENTOS DE FIJACIÓN, NIVELADO, AJUSTES, MATERIALES, EQUIPO Y MANO DE OBRA. | PZA | 1 |  |  | 0
DOPI-209 | CARGA MECÁNICA Y ACARREO EN CAMIÓN DE MATERIAL PRODUCTO DE EXCAVACIÓN, DEMOLICIÓN Y/O ESCOMBROS, A 1ER KILÓMETRO DE DISTANCIA, VOLUMEN MEDIDO EN SECCIONES, INCLUYE: REGALÍAS AL BANCO DE TIRO Y ABUNDAMIENTO. | M3 | 30.36 |  |  | 0
DOPI-210 | ACARREO EN CAMIÓN DE MATERIAL PRODUCTO DE EXCAVACIONES, DEMOLICIONES Y/O ESCOMBROS, EN KILÓMETROS SUBSECUENTES. VOLUMEN MEDIDO EN SECCIONES, INCLUYE: ABUNDAMIENTO. | M3-KM | 546.48 |  |  | 0
H2 | REJILLA SANITARIA |  |  |  |  | 0
DOPI-211 | TRAZO Y NIVELACIÓN CON EQUIPO TOPOGRÁFICO DEL TERRENO ESTABLECIENDO EJES Y REFERENCIAS Y BANCOS DE NIVEL, INCLUYE: HERRAMIENTA, CRUCETAS, ESTACAS, HILOS, MARCAS Y TRAZOS CON CALHIDRA, EQUIPO Y MANO DE OBRA. | M2 | 4.83 |  |  | 0
DOPI-212 | EXCAVACIÓN POR MEDIOS MANUALES EN MATERIAL TIPO II, DE 0.00 A -2.00 M DE PROFUNDIDAD, INCLUYE: AFINE DE PLANTILLA Y TALUDES, ACARREO DEL MATERIAL A BANCO DE OBRA PARA SU POSTERIOR RETIRO, MANO DE OBRA, ABUNDAMIENTO, EQUIPO Y HERRAMIENTA. (MEDIDO EN TERRENO NATURAL POR SECCIÓN). | M3 | 2.99 |  |  | 0
DOPI-213 | ESCARIFICACIÓN DEL TERRENO NATURAL DE 15 CM DE ESPESOR POR MEDIOS MECÁNICOS, COMPACTADO CON EQUIPO DE IMPACTO AL 90% ± 2 DE SU P.V.S.M., PRUEBA AASHTO ESTANDAR, CBR DEL 5% MÍNIMO, INCLUYE: AFINE DE LA SUPERFICIE, EXTENDIDO DEL MATERIAL, HOMOGENIZADO, COMPACTADO, MANO DE OBRA, EQUIPO Y HERRAMIENTA. | M2 | 4.83 |  |  | 0
DOPI-214 | PLANTILLA DE 5 CM DE ESPESOR DE CONCRETO HECHO EN OBRA DE F´C=100 KG/CM2, INCLUYE: PREPARACIÓN DE LA SUPERFICIE, NIVELACIÓN, MAESTREADO, COLADO, MANO DE OBRA, EQUIPO Y HERRAMIENTA. | M2 | 4.83 |  |  | 0
DOPI-215 | CONSTRUCCIÓN DE CANALETA DE CONCRETO HECHO EN OBRA F'C= 150 KG/CM2, T.M.A. 19 MM, R.N., MEDIDAS INTERIORES DE CANALETA DE 23 CM DE ANCHO Y ALTURA PROMEDIO DE 40 A 50 CM, ESPESOR DE MUROS DE 10 CM, ESPESOR DE PISO DE CANALETA DE 8 CM CON REJILLA IRVING ESTÁNDAR IS-05 DE 2" X 3/16" (PINTADO EN NEGRO MATE) O SIMILAR, CONTRAMARCO A BASE DE ÁNGULO DE 2" X 1/4", ANCLAS A BASE DE VARILLA DE 1/2" DE 10 CM DE LARGO @ 30 CM, INCLUYE: HERRAMIENTA, COLADO, VIBRADO, CIMBRA, DESCIMBRA, SOLDADURAS, MATERIALES, EQUIPO Y MANO DE OBRA. | M | 11.23 |  |  | 0
I | VEGETACIÓN Y ARBOLADO |  |  |  |  | 0
DOPI-216 | SUMINISTRO Y PLANTACIÓN DE PLANTA TRES BARBAS ABIERTO (ARISTIDA TERNIPES) DE MÍNIMO 40 CM DE ALTURA PROMEDIO, INCLUYE: HERRAMIENTA, EXCAVACIÓN, AGUA PARA RIEGO, MANO DE OBRA Y CUIDADOS POR 30 DÍAS. | PZA | 120 |  |  | 0
DOPI-217 | SUMINISTRO Y PLANTACIÓN DE CANDELILLA (EUPHORBIA ANTISYPHILITICA) DE MÍNIMO 40 CM DE ALTURA PROMEDIO, INCLUYE: HERRAMIENTA, EXCAVACIÓN, AGUA PARA RIEGO, MANO DE OBRA Y CUIDADOS POR 30 DÍAS. | PZA | 70 |  |  | 0
DOPI-218 | SUMINISTRO Y PLANTACIÓN DE ÁRBOL MANZANO DE MÍNIMO 2.50 M DE ALTURA Y 2" DE DIÁMETRO EN TRONCO, INCLUYE: HERRAMIENTA, EXCAVACIÓN, AGUA PARA RIEGO, MANO DE OBRA, RIEGO Y CUIDADOS POR 30 DÍAS. | PZA | 3 |  |  | 0
DOPI-219 | SUMINISTRO Y PLANTACIÓN DE ÁRBOL FRESNO DE MÍNIMO 2.50 M DE ALTURA Y 2" DE DIÁMETRO EN TRONCO, INCLUYE: HERRAMIENTA, EXCAVACIÓN, AGUA PARA RIEGO, MANO DE OBRA, RIEGO Y CUIDADOS POR 30 DÍAS. | PZA | 4 |  |  | 0
DOPI-220 | SUMINISTRO Y PLANTACIÓN DE ÁRBOL ARRAYÁN DE MÍNIMO 2.50 M DE ALTURA Y 2" DE DIÁMETRO EN TRONCO, INCLUYE: HERRAMIENTA, EXCAVACIÓN, AGUA PARA RIEGO, MANO DE OBRA, RIEGO Y CUIDADOS POR 30 DÍAS. | PZA | 4 |  |  | 0
DOPI-221 | SUMINISTRO Y PLANTACIÓN DE ÁRBOL CAFETO DE MÍNIMO 2.00 M DE ALTURA Y 2" DE DIÁMETRO EN TRONCO, INCLUYE: HERRAMIENTA, EXCAVACIÓN, AGUA PARA RIEGO, MANO DE OBRA, RIEGO Y CUIDADOS POR 30 DÍAS. | PZA | 35 |  |  | 0
DOPI-222 | SUMINISTRO Y COLOCACIÓN DE CAPA DE MULCH DE 3 CM DE ESPESOR A BASE DE MADERA TRITURADA, VIRUTA, ASERRÍN Y HOJAS DE PINO, INCLUYE: MATERIALES, ACARREOS, MANO DE OBRA, EQUIPO Y HERRAMIENTA. | M2 | 378.59 |  |  | 0
DOPI-223 | SUMINISTRO Y COLOCACIÓN DE TIERRA VEGETAL PREPARADA PARA JARDINERÍA, INCLUYE: SUMINISTRO, ACARREO, COLOCACIÓN, MANO DE OBRA, EQUIPO Y HERRAMIENTA. | M3 | 21.84 |  |  | 0
J | HERRERÍAS |  |  |  |  | 0
DOPI-224 | SUMINISTRO Y COLOCACIÓN DE PUERTA (HE-01) DE LÁMINA, MEDIDAS TOTALES DE 1.20 M X 1.43 M, ELABORADA CON UN MARCO DE TUBERÍA MECÁNICA DE 2" CED. NO. 30 COLOR NEGRO Y ELABORACIÓN DE CENTRO DE PUERTA DE LÁMINA METÁLICA CAL. 20 EN CARA EXTERIOR Y UNA LÁMINA METÁLICA CAL. 14 EN CARA INTERIOR, EN COLOR S.M.A. Y PINTURA ELECTROSTÁTICA, CON REFUERZO HORIZONTAL A UNA ALTURA DE 0.59 M PROMEDIO DE PTR DE 1"X 1" CAL. 12, CEJA DECORATIVA CON LÁMINA CAL. 20 DE 1" DE ANCHO, DISEÑO DE ACUERDO A PROYECTO, INCLUYE: HERRAMIENTA, FABRICACIÓN, CERRADURA PARA CABALLERIZAS EN ACERO CON PINTURA ELECTROSTÁTICA CON DIMENSIONES DE 25 X 12 CM MODELO AM HERRAMIENTAS O SIMILAR, BISAGRAS TUBULARES SOLDABLE HERMEX DE 3/4", CLAVE 44638, MOD. BSO-3/4 O SIMILAR, PRIMARIO ANTICORROSIVO, HERRAMIENTA, SOLDADURA, PINTURA ELECTROSTÁTICA COLOR S.M.A., TRASLADOS Y PUESTA EN OBRA, EQUIPO Y MANO DE OBRA. | PZA | 5 |  |  | 0
DOPI-225 | SUMINISTRO Y COLOCACIÓN DE PUERTA (HE-02) DE PLACA DE ACERO, MEDIDAS TOTALES DE 1.00 M X 2.70 M, ELABORADA CON MARCO DE PTR DE 2"X 2" CAL. 12 Y ELABORACIÓN DE CENTRO DE PUERTA CON PLACA DE ACERO 3/8", EN COLOR S.M.A. Y PINTURA ELECTROSTÁTICA, DISEÑO DE ACUERDO A PROYECTO, INCLUYE: HERRAMIENTA, FABRICACIÓN, CERRADURA PARA CABALLERIZAS EN ACERO CON PINTURA ELECTROSTÁTICA CON DIMENSIONES DE 25 X 12 CM MODELO AM HERRAMIENTAS O SIMILAR, BISAGRAS TUBULARES SOLDABLE DE 3/4", CLAVE 44638, MOD. BSO-3/4 HERMEX O SIMILAR, PRIMARIO ANTICORROSIVO, HERRAMIENTA, SOLDADURA, PINTURA ELECTROSTÁTICA COLOR S.M.A., TRASLADOS Y PUESTA EN OBRA, EQUIPO Y MANO DE OBRA. | PZA | 2 |  |  | 0
DOPI-226 | SUMINISTRO Y COLOCACIÓN DE PUERTA (HE-03) DE PLACA DE ACERO, MEDIDAS TOTALES DE 1.00 M X 2.70 M, ELABORADA CON MARCO DE PTR DE 2"X 2" CAL. 12 Y ELABORACIÓN DE CENTRO DE PUERTA CON PLACA DE ACERO 3/8", EN COLOR S.M.A. Y PINTURA ELECTROSTÁTICA, DISEÑO DE ACUERDO A PROYECTO, INCLUYE: HERRAMIENTA, FABRICACIÓN, CERRADURA PARA CABALLERIZAS EN ACERO CON PINTURA ELECTROSTÁTICA CON DIMENSIONES DE 25 X 12 CM MODELO AM HERRAMIENTAS O SIMILAR, BISAGRAS TUBULARES SOLDABLE DE 3/4", CLAVE 44638, MOD. BSO-3/4 HERMEX O SIMILAR, PRIMARIO ANTICORROSIVO, HERRAMIENTA, SOLDADURA, PINTURA ELECTROSTÁTICA COLOR S.M.A., TRASLADOS Y PUESTA EN OBRA, EQUIPO Y MANO DE OBRA. | PZA | 2 |  |  | 0
DOPI-227 | SUMINISTRO Y COLOCACIÓN DE PUERTA DOBLE (HE-04) DE PLACA DE ACERO, MEDIDAS TOTALES DE 3.48 M X 2.70 M, ELABORADA CON TUBERÍA MECÁNICA DE 2 1/2" CED. 40, ELABORACIÓN CENTRO INFERIOR DE LA PUERTA CON PLACA DE ACERO 3/8" Y ELABORACIÓN CENTRO SUPERIOR DE LA PUERTA CON BARANDALES DE TUBERÍA MECÁNICA DE 1" CED. 40 EN COLOR S.M.A. Y PINTURA, PASADOR PORTA CANDADO DE ACERO INOXIDABLE ACABADO SATÍN MOD. DA-1901-10, BISAGRAS TUBULARES SOLDABLE DE 3/4", CLAVE 44638, MOD. BSO-3/4 HERMEX O SIMILAR, PASADOR DE PISO REFORZADO DE 60 CM DE LARGO MOD. A-60 MCA. ACEROSTEX O SIMILAR, PRIMARIO ANTICORROSIVO, HERRAMIENTA, SOLDADURA, PINTURA ELECTROSTÁTICA COLOR S.M.A., TRASLADOS Y PUESTA EN OBRA, EQUIPO Y MANO DE OBRA. | PZA | 1 |  |  | 0
DOPI-228 | SUMINISTRO Y COLOCACIÓN DE HERRERÍA PARA BARANDAL, A BASE DE TUBERÍA MECÁNICA DE 3", CD. 30, AHOGADA EN CONCRETO CON PATAS DE VARILLA CORRUGADA DEL #3 DE 10 CM DE LARGO, A CUALQUIER ALTURA, MODULADA Y ENSAMBLADA DE ACUERDO A PROYECTO, INCLUYE: HERRAMIENTA, TRABAJOS EN HERRERÍA, MATERIALES, CORTES, DESPERDICIOS, SOLDADURA, PRIMARIO ANTICORROSIVO, ACARREOS, ELEMENTOS DE FIJACIÓN, PERFORACIÓN, ELEVACIONES, AJUSTES EN SITIO, EQUIPO Y MANO DE OBRA. | KG | 420.49 |  |  | 0
DOPI-229 | SUMINISTRO, FABRICACIÓN Y COLOCACIÓN DE ESTANTE PARA HENO PARA CABALLO (HE-06) MEDIDAS TOTALES DE 1.25 M X 0.50 X 0.30 M DE ALTO, ELABORADO DE HERRERÍA ESTRUCTURAL A BASE DE BASTIDOR Y PATAS DE PTR DE 2" X 2" CALIBRE 14, APLICACIÓN DE FONDO PRIMARIO Y 2 MANOS DE ESMALTE, ACABADO SATINADO, COLOR S.M.A., TAPA BASE DE MARCO DE ÁNGULO DE 1/8" X 3/4", CONTRAMARCO SOLERA DE 1/8" X 3/4" Y MALLA DE METAL DESPLEGADO EN HOJAS PLANCHADO DE ACERO AL CARBÓN DE 1/2" #13 PR MOD. PLANO RED O SIMILAR, DISEÑO CONFORME A PROYECTO, INCLUYE: HERRAMIENTA, ANCLAJE CON TAQUETE EXPANSIVO DE 5/16" X 2", APLICACIÓN DE EPOXICO EN EL BARRENO Y UN ANGULO DE 1/8" X 2" DE 5 CM, SOLDADO A POSTE, ELEVACIONES, ANDAMIOS, HABILITADO, ACARREOS, CORTES, DESPERDICIOS, SOLDADURAS, PINTURA ANTICORROSIVA (PRIMER), MATERIALES, EQUIPO Y MANO DE OBRA. | PZA | 3 |  |  | 0
DOPI-230 | SUMINISTRO, FABRICACIÓN Y COLOCACIÓN DE HERRERÍA TUBULAR PG Y/O ESTRUCTURAL PARA CERCADO PERIMETRAL EN TIPO REJA DE HASTA 2.50 M DE ALTURA, DE ACUERDO AL PLANO DE DISEÑO PROPORCIONADO, INCLUYE: HERRAMIENTA, SOLDADURA, CORTES, AJUSTES, MATERIALES MENORES, DESPERDICIOS, PRIMARIO ANTICORROSIVO, FLETES, ACARREO DE MATERIALES AL SITIO DE SU UTILIZACIÓN, EQUIPO Y MANO DE OBRA. | KG | 467.58 |  |  | 0
DOPI-231 | SUMINISTRO, HABILITADO Y MONTAJE DE PLACA DE ACERO A-36 DE 20 X 20 CM, 1/2" DE ESPESOR, INCLUYE: HERRAMIENTA, 2 ANCLAS EN "U" DEL #4 CON LONGUITUD DE 70 CM AHOGADAS EN CONCRETO, CORTES, DESPERDICIOS, SOLDADURA, PINTURA PRIMARIO ANTICORROSIVO, TRASLADO DE MATERIALES, , EQUIPO Y MANO DE OBRA. | PZA | 52 |  |  | 0
DOPI-232 | SUMINISTRO Y APLICACIÓN DE PINTURA DE ESMALTE 100 MATE COMEX O SIMILAR, COLOR S.M.A., EN ESTRUCTURAS METÁLICAS, INCLUYE: APLICACIÓN DE RECUBRIMIENTO A 4 MILÉSIMAS DE ESPESOR, MATERIALES, MANO DE OBRA, EQUIPO Y HERRAMIENTA. | KG | 467.58 |  |  | 0
DOPI-233 | SUMINISTRO Y COLOCACIÓN DE MALLA GRADUADA TRIPLE NUDO VENADERA XTREME DE 15 CM DE ABERTURA, CALIBRE 13, MODELO DEACERO O SIMILAR, INCLUYE: HERRAMIENTA, SOLDADURA, CORTES, AJUSTES, MATERIALES MENORES, DESPERDICIOS, FLETES, ACARREO DE MATERIALES AL SITIO DE SU UTILIZACIÓN, EQUIPO Y MANO DE OBRA. | M2 | 171.56 |  |  | 0
DOPI-234 | SUMINISTRO Y COLOCACIÓN DE PUERTA (HE-07) DE PLACA DE ACERO, MEDIDAS DE 1.50 M X 1.43 M, ELABORADA CON MARCO DE TUBERÍA MECÁNICA DE 3", CED. 30 Y ELABORACIÓN DE CENTRO DE PUERTA CON PLACA DE ACERO 3/8", CEJA DECORATIVA CON LÁMINA CAL. 20 DE 1" DE ANCHO, EN COLOR S.M.A. Y PINTURA ELECTROSTÁTICA, DISEÑO DE ACUERDO A PROYECTO, INCLUYE: HERRAMIENTA, FABRICACIÓN, CERRADURA PARA CABALLERIZAS EN ACERO CON PINTURA ELECTROSTÁTICA CON DIMENSIONES DE 25 X 12 CM, MODELO AM HERRAMIENTAS O SIMILAR, BISAGRAS TUBULARES SOLDABLE DE 3/4", CLAVE 44638, MOD. BSO-3/4 HERMEX O SIMILAR, PRIMARIO ANTICORROSIVO, HERRAMIENTA, SOLDADURA, PINTURA ELECTROSTÁTICA COLOR S.M.A., TRASLADOS Y PUESTA EN OBRA, EQUIPO Y MANO DE OBRA. | PZA | 2 |  |  | 0
DOPI-235 | SUMINISTRO Y COLOCACIÓN DE PUERTA (HE-09) DE LÁMINA LISA, MEDIDAS DE 1.20 M X 2.10 M, ELABORADA CON MARCO DE BASTIDOR DE PTR DE 1 1/2"X 1 1/2" CAL. 12 Y ELABORACIÓN CENTRO DE PUERTA CON LÁMINA LISA CAL. 10 DE ACERO AL CARBÓN EN CARA EXTERIOR Y EN CARA INTERIOR UNA HOJA DE TRIPLAY DE 9MM DE ESPESOR, EN COLOR S.M.A. Y PINTURA ELECTROSTÁTICA, CON MALLA TIPO CRIBA GALVANIZADA DE ABERTURA DE 38 X 38 MM, CALIBRE 10.5, SOLDADA EN CADA PUNTO DE CONTACTO CON EL ÁNGULO CON VARILLA CAL. 6 EN LA PARTE SUPERIOR, DISEÑO DE ACUERDO A PROYECTO, INCLUYE: HERRAMIENTA, FABRICACIÓN, PASADOR TIPO MOUSER PARA PUERTA 14.5 CM DE ACERO AL CARBÓN MOD. LPM145 O SIMILAR, BISAGRAS DE LIBRO TÜRGRIFFE 3"X 3" X 2MM, MOD. CMJ03, PRIMARIO ANTICORROSIVO, HERRAMIENTA, SOLDADURA, PINTURA ELECTROSTÁTICA COLOR S.M.A., TRASLADOS Y PUESTA EN OBRA, EQUIPO Y MANO DE OBRA. | PZA | 4 |  |  | 0
DOPI-236 | SUMINISTRO Y COLOCACIÓN DE PUERTA DOBLE (HE-10) DE LÁMINA LISA, MEDIDAS DE 1.50 M X 2.10 M, ELABORADA CON MARCO DE PTR DE 1 1/2"X 1 1/2" CAL. 12 Y ELABORACIÓN CENTRO DE PUERTA CON LÁMINA LISA CAL. 10 DE ACERO AL CARBÓN EN AMBAS CARAS, EN COLOR S.M.A. Y PINTURA ELECTROSTÁTICA, MIRILLA DE 25 X 40 CM CON PROTECCIÓN DE MALLA TIPO CRIBA GALVANIZADA DE ABERTURA DE 38 X 38 MM, CALIBRE 10.5, SOLDADA EN CADA PUNTO DE CONTACTO CON EL ÁNGULO Y DOBLE CERROJO (DENTRO Y FUERA), DISEÑO DE ACUERDO A PROYECTO, INCLUYE: HERRAMIENTA, FABRICACIÓN, PASADOR PORTA CANDADO DE ACERO INOXIDABLE ACABADO SATÍN MOD. DA-1901-10, PASADOR DE PISO REFORZADO DE 60 CM DE LARGO MOD. A-60 MCA. ACEROSTEX O SIMILAR, BISAGRAS TUBULARES SOLDABLE DE 3/4", CLAVE 44638, MOD. BSO-3/4 HERMEX O SIMILAR, PRIMARIO ANTICORROSIVO, HERRAMIENTA, SOLDADURA, PINTURA ELECTROSTÁTICA COLOR S.M.A., TRASLADOS Y PUESTA EN OBRA, EQUIPO Y MANO DE OBRA. | PZA | 1 |  |  | 0
DOPI-237 | SUMINISTRO Y COLOCACIÓN DE PUERTA DOBLE (HE-11) DE REJILLA, CON DOS PUERTAS DE MEDIDAS DE 0.80 M X 2.10 M, CADA PUERTA ELABORADA CON MARCO DE PTR DE 2"X 2" CAL. 14 Y REJILLA LOUVER RECTA CON COSTILLA, CAL. 20, PARA PERFIL DE 2", SOLDADO A MARCO, EN COLOR S.M.A. Y PINTURA ELECTROSTÁTICA, DISEÑO DE ACUERDO A PROYECTO, INCLUYE: HERRAMIENTA, FABRICACIÓN, PASADOR TIPO MOUSER PARA PUERTA 14.5 CM DE ACERO AL CARBÓN MOD. LPM145 O SIMILAR, BISAGRAS DE LIBRO PARA HERRERÍA, PRIMARIO ANTICORROSIVO, HERRAMIENTA, SOLDADURA, PINTURA ELECTROSTÁTICA COLOR S.M.A., TRASLADOS Y PUESTA EN OBRA, EQUIPO Y MANO DE OBRA. | PZA | 2 |  |  | 0
K | MOBILIARIO |  |  |  |  | 0
DOPI-238 | EXCAVACIÓN POR MEDIOS MANUALES EN MATERIAL TIPO II, DE 0.00 A -2.00 M DE PROFUNDIDAD, INCLUYE: AFINE DE PLANTILLA Y TALUDES, ACARREO DEL MATERIAL A BANCO DE OBRA PARA SU POSTERIOR RETIRO, MANO DE OBRA, ABUNDAMIENTO, EQUIPO Y HERRAMIENTA. (MEDIDO EN TERRENO NATURAL POR SECCIÓN). | M3 | 1.8 |  |  | 0
DOPI-239 | PLANTILLA DE 5 CM DE ESPESOR DE CONCRETO HECHO EN OBRA DE F´C=100 KG/CM2, INCLUYE: PREPARACIÓN DE LA SUPERFICIE, NIVELACIÓN, MAESTREADO, COLADO, MANO DE OBRA, EQUIPO Y HERRAMIENTA. | M2 | 1.44 |  |  | 0
DOPI-240 | SUMINISTRO, HABILITADO Y COLOCACIÓN DE ACERO DE REFUERZO DE FY= 4200 KG/CM2, INCLUYE: MATERIALES, TRASLAPES, SILLETAS, HABILITADO, AMARRES, MANO DE OBRA, EQUIPO Y HERRAMIENTA. | KG | 86.44 |  |  | 0
DOPI-241 | CIMBRA EN DADOS DE CIMENTACIÓN, ACABADO COMÚN, INCLUYE: SUMINISTRO DE MATERIALES, ACARREOS, CORTES, HABILITADO, CIMBRADO, DESCIMBRADO, MANO DE OBRA, LIMPIEZA, EQUIPO Y HERRAMIENTA. | M2 | 2.5 |  |  | 0
DOPI-242 | CONCRETO HECHO EN OBRA DE F'C= 250 KG/CM2, T.MA. 3/4", R.N., INCLUYE: HERRAMIENTA, ELABORACIÓN DE CONCRETO, ACARREOS, COLADO, VIBRADO, EQUIPO Y MANO DE OBRA. | M3 | 0.39 |  |  | 0
DOPI-243 | SUMINISTRO, HABILITADO Y MONTAJE DE PLACA DE ACERO A-36 DE 30 X 30 CM Y 3/4" DE ESPESOR, INCLUYE: HERRAMIENTA, 2 ANCLAS TIPO "U" A BASE DE REDONDO LISO DE 3/4" DE DIÁMETRO CON UNA LONGITUD DE DESARROLLO PROMEDIO DE 60 CM, TRAZO, MATERIALES, CORTES, SOLDADURA, FIJACIÓN, PRIMARIO ANTICORROSIVO, EQUIPO Y MANO DE OBRA. | PZA | 1 |  |  | 0
DOPI-244 | SUMINISTRO, HABILITADO Y MONTAJE DE CARTABONES CON PLACA DE ACERO A-36 DE 5 X 15 CM, 1/4" DE ESPESOR, INCLUYE: CORTES, DESPERDICIOS, SOLDADURA, PINTURA PRIMARIO ANTICORROSIVO Y ACABADO ALQUIDALICO COLOR BLANCO EN 3 MILÉSIMAS DE ESPESOR, TRASLADO DE MATERIALES, MANO DE OBRA, EQUIPO Y HERRAMIENTA. | PZA | 4 |  |  | 0
DOPI-245 | ASENTAMIENTO DE PLACAS METÁLICAS DE ESTRUCTURA A BASE DE GROUT NO METÁLICO, INCLUYE: MATERIALES, MANO DE OBRA, EQUIPO Y HERRAMIENTA. | M3 | 0.01 |  |  | 0
DOPI-246 | SUMINISTRO Y COLOCACIÓN DE BEBEDERO AUTOMÁTICO # 88, MOD. ESW NEGRO, MEDIDAS DE 25.40 CM X 27.31 CM X 13.97 CM DE ALTO, CONSTRUIDO CON ACERO TREFILADO DE GRAN CALIBRE Y PRIMERO CALIDAD CON REVESTIMIENTO EPOXI NEGRO NO TOXICO PARA RESISTENCIA A LA CORROSIÓN, INCLUYE: HERRAMIENTA, ELEMENTOS DE FIJACIÓN, ACARREOS, MATERIALES, EQUIPO Y MANO DE OBRA. | PZA | 5 |  |  | 0
DOPI-247 | SUMINISTRO Y COLOCACIÓN DE VENTILADOR DE PARED INDUSTRIAL, MOD. H-1421, MEDIDAS DE 24 X 24 X 21", INCLUYE: HERRAMIENTA, ELEMENTOS DE FIJACIÓN, ACARREOS, MATERIALES, EQUIPO Y MANO DE OBRA. | PZA | 5 |  |  | 0
DOPI-248 | SUMINISTRO Y COLOCACIÓN DE BAÑADERO PARA CABALLOS, MOD. BAÑADERO RANCHMART O SIMILAR, MEDIDAS 2.00 M X 0.90 M X 2.90 M, COLOR NEGRO Y/O S.M.A., INCLUYE: HERRAMIENTA, ELEMENTOS DE FIJACIÓN, ACARREOS, MATERIALES, EQUIPO Y MANO DE OBRA. | PZA | 1 |  |  | 0
DOPI-249 | SUMINISTRO Y COLOCACIÓN DE VOLANTÍN / CARRUSEL, PARA 4 CABALLOS, ALTURA DE 2.50 M, ÁREA DE 8.00 M MÍNIMO Y CRUZ DE 4.00 M POR LADO, FABRICADO DE PLACA DE 1/2", ÁNGULO DE 2" X 2" X 3/16", PTR DE 2" X 3" CAL. 14 CON TIRANTES AJUSTABLES DE CABLE DE ACERO TIPO CEBRA CON FORRO DE 1/4", 4 COLGANTES DE CADENA Y BROCHE PINTADO COLOR S.M.A., DISEÑO DE ACUERDO A PROYECTO, INCLUYE: HERRAMIENTA, ELEMENTOS DE FIJACIÓN, SOLDADURAS, ACARREOS, MATERIALES, EQUIPO Y MANO DE OBRA. | PZA | 1 |  |  | 0
DOPI-250 | SUMINISTRO Y COLOCACIÓN DE MONTURERO DOBLE PARA MONTURAS (FIJO), DE ACERO CON PINTURA ELECTROSTÁTICA, DIMENSIONES DE 49 CM X 48 CM X 16 CM, MODELO AM HERRAMIENTAS O SIMILAR, INCLUYE: HERRAMIENTA, ELEMENTOS DE FIJACIÓN, ACARREOS, MATERIALES, EQUIPO Y MANO DE OBRA. | PZA | 2 |  |  | 0
L | SEÑALAMIENTO |  |  |  |  | 0
DOPI-251 | SUMINISTRO Y COLOCACIÓN DE PLACA DE SEÑALAMIENTO INFORMATIVO CON SÍMBOLO Y TEXTO "SALIDA DE EMERGENCIA" DE 0.30 X 0.20 M, DE TROVICEL BLANCO DE 3 MM DE ESPESOR, ROTULACIÓN VINIL ADHERIBLE COLOR S.M.A. DE ALTA RESISTENCIA, (DISEÑO SEGÚN PROYECTO EJECUTIVO), ATORNILLADAS CON 4 TORNILLOS GALVANIZADO DE CABEZA HEXAGONAL DE 1/4" X 2" FIJADO EN MURO DE CONCRETO O MAMPOSTERÍA CON TAQUETE EXPANSIVO DE 1/4" X 2 1/2", CINTA DOBLE CARA DE 1" DE ANCHO 4950 VHB, PERFIL DE PLÁSTICO ESTIRENO EXTRUIDO MOD. PZ03 PERFIMEX O SIMILAR, INCLUYE: MATERIALES, FIJACIÓN, PERFORACIONES, MANO DE OBRA, HERRAMIENTA Y EQUIPO. | PZA | 1 |  |  | 0
DOPI-252 | SUMINISTRO Y COLOCACIÓN DE PLACA DE SEÑALAMIENTO INFORMATIVO CON SÍMBOLO Y TEXTO "RUTA DE EVACUACIÓN" DE 0.35 X 0.15 M, DE TROVICEL BLANCO DE 3 MM DE ESPESOR, ROTULACIÓN VINIL ADHERIBLE COLOR S.M.A. DE ALTA RESISTENCIA, (DISEÑO SEGÚN PROYECTO EJECUTIVO), ATORNILLADAS CON 4 TORNILLOS GALVANIZADO DE CABEZA HEXAGONAL DE 1/4" X 2" FIJADO EN MURO DE CONCRETO O MAMPOSTERÍA CON TAQUETE EXPANSIVO DE 1/4" X 2 1/2", CINTA DOBLE CARA DE 1" DE ANCHO 4950 VHB, PERFIL DE PLÁSTICO ESTIRENO EXTRUIDO MOD. PZ03 PERFIMEX O SIMILAR, INCLUYE: MATERIALES, FIJACIÓN, PERFORACIONES, MANO DE OBRA, HERRAMIENTA Y EQUIPO. | PZA | 1 |  |  | 0
DOPI-253 | SUMINISTRO Y COLOCACIÓN DE PLACA DE SEÑALAMIENTO INFORMATIVO CON SÍMBOLO Y TEXTO "EXTINTOR" DE 0.30 X 0.30 M, DE TROVICEL BLANCO DE 3 MM DE ESPESOR, ROTULACIÓN VINIL ADHERIBLE COLOR S.M.A. DE ALTA RESISTENCIA, (DISEÑO SEGÚN PROYECTO EJECUTIVO), ATORNILLADAS CON 4 TORNILLOS GALVANIZADO DE CABEZA HEXAGONAL DE 1/4" X 2" FIJADO EN MURO DE CONCRETO O MAMPOSTERÍA CON TAQUETE EXPANSIVO DE 1/4" X 2 1/2", CINTA DOBLE CARA DE 1" DE ANCHO 4950 VHB, PERFIL DE PLÁSTICO ESTIRENO EXTRUIDO MOD. PZ03 PERFIMEX O SIMILAR, INCLUYE: MATERIALES, FIJACIÓN, PERFORACIONES, MANO DE OBRA, HERRAMIENTA Y EQUIPO. | PZA | 2 |  |  | 0
DOPI-254 | SUMINISTRO Y COLOCACIÓN DE PLACA DE SEÑALAMIENTO INFORMATIVO CON SÍMBOLO DE "PROHIBIDO FUMAR" DE 0.30 X 0.30 M, DE TROVICEL BLANCO DE 3 MM DE ESPESOR, ROTULACIÓN VINIL ADHERIBLE COLOR S.M.A. DE ALTA RESISTENCIA, (DISEÑO SEGÚN PROYECTO EJECUTIVO), ATORNILLADAS CON 4 TORNILLOS GALVANIZADO DE CABEZA HEXAGONAL DE 1/4" X 2" FIJADO EN MURO DE CONCRETO O MAMPOSTERÍA CON TAQUETE EXPANSIVO DE 1/4" X 2 1/2", CINTA DOBLE CARA DE 1" DE ANCHO 4950 VHB, PERFIL DE PLÁSTICO ESTIRENO EXTRUIDO MOD. PZ03 PERFIMEX O SIMILAR, INCLUYE: MATERIALES, FIJACIÓN, PERFORACIONES, MANO DE OBRA, HERRAMIENTA Y EQUIPO. | PZA | 1 |  |  | 0
DOPI-255 | SUMINISTRO Y COLOCACIÓN DE PLACA DE SEÑALAMIENTO INFORMATIVO CON SÍMBOLO Y TEXTO "NO OBSTRUIR SALIDA DE EMERGENCIA" DE 0.30 X 0.20 M, DE TROVICEL BLANCO DE 3 MM DE ESPESOR, ROTULACIÓN VINIL ADHERIBLE COLOR S.M.A. DE ALTA RESISTENCIA, (DISEÑO SEGÚN PROYECTO EJECUTIVO), ATORNILLADAS CON 4 TORNILLOS GALVANIZADO DE CABEZA HEXAGONAL DE 1/4" X 2" FIJADO EN MURO DE CONCRETO O MAMPOSTERÍA CON TAQUETE EXPANSIVO DE 1/4" X 2 1/2", CINTA DOBLE CARA DE 1" DE ANCHO 4950 VHB, PERFIL DE PLÁSTICO ESTIRENO EXTRUIDO MOD. PZ03 PERFIMEX O SIMILAR, INCLUYE: MATERIALES, FIJACIÓN, PERFORACIONES, MANO DE OBRA, HERRAMIENTA Y EQUIPO. | PZA | 1 |  |  | 0
DOPI-256 | SUMINISTRO Y COLOCACIÓN DE PLACA DE SEÑALAMIENTO INFORMATIVO CON SÍMBOLO Y TEXTO "SOLO PERSONAL AUTORIZADO" DE 0.25 X 0.25 M, DE TROVICEL BLANCO DE 3 MM DE ESPESOR, ROTULACIÓN VINIL ADHERIBLE COLOR S.M.A. DE ALTA RESISTENCIA, (DISEÑO SEGÚN PROYECTO EJECUTIVO), ATORNILLADAS CON 4 TORNILLOS GALVANIZADO DE CABEZA HEXAGONAL DE 1/4" X 2" FIJADO EN MURO DE CONCRETO O MAMPOSTERÍA CON TAQUETE EXPANSIVO DE 1/4" X 2 1/2", CINTA DOBLE CARA DE 1" DE ANCHO 4950 VHB, PERFIL DE PLÁSTICO ESTIRENO EXTRUIDO MOD. PZ03 PERFIMEX O SIMILAR, INCLUYE: MATERIALES, FIJACIÓN, PERFORACIONES, MANO DE OBRA, HERRAMIENTA Y EQUIPO. | PZA | 3 |  |  | 0
DOPI-257 | SUMINISTRO Y COLOCACIÓN DE PLACA DE SEÑALAMIENTO INFORMATIVO CON SÍMBOLO Y TEXTO "QUE HACER EN SISMOS E INCENDIOS" DE 0.30 X 0.40 M, DE TROVICEL BLANCO DE 3 MM DE ESPESOR, ROTULACIÓN VINIL ADHERIBLE COLOR S.M.A. DE ALTA RESISTENCIA, (DISEÑO SEGÚN PROYECTO EJECUTIVO), ATORNILLADAS CON 4 TORNILLOS GALVANIZADO DE CABEZA HEXAGONAL DE 1/4" X 2" FIJADO EN MURO DE CONCRETO O MAMPOSTERÍA CON TAQUETE EXPANSIVO DE 1/4" X 2 1/2", CINTA DOBLE CARA DE 1" DE ANCHO 4950 VHB, PERFIL DE PLÁSTICO ESTIRENO EXTRUIDO MOD. PZ03 PERFIMEX O SIMILAR, INCLUYE: MATERIALES, FIJACIÓN, PERFORACIONES, MANO DE OBRA, HERRAMIENTA Y EQUIPO. | PZA | 1 |  |  | 0
M | INSTALACIÓN DE VIDEO VIGILANCIA |  |  |  |  | 0
DOPI-258 | SALIDA DE NODO SENCILLO DE RED PARA CCTV, CON LOS SIGUIENTES COMPONENTES: 1 CONECTOR JACK ESTILO TP, MIN COM, CAT. 6 MODELO CJ688TGBL, 1 FACE PLATE CFPL1IWY, 1 PATCH CORD O SIMILAR, REGISTRO CUADRADO DE 4"X4"X2-1/8" Y TAPA REALZADA O SIMILAR, INCLUYE: TRAZO, RANURAS, MATERIALES MENORES Y DE CONSUMO, ELEMENTOS DE FIJACION, HERRAMIENTA, PRUEBAS, MANO DE OBRA Y ACARREO DE MATERIALES. | SAL | 13 |  |  | 0
DOPI-259 | SUMINISTRO Y COLOCACIÓN DE METRO DE TUBO DE PVC USO PESADO DE 3/4" CON ACCESORIOS Y SOPORTERÍA INCLUÍDA, INCLUYE: MANIOBRAS, CARGA, DESCARGA, ACARREOS, MATERIALES MENORES, HERRAMIENTAS, LIMPIEZA, RETIRO DE MATERIAL SOBRANTE FUERA DE LA OBRA, SUPERVISIÓN, MANO DE OBRA. | M | 35.24 |  |  | 0
DOPI-260 | SUMINISTRO Y COLOCACIÓN DE METRO DE TUBO DE PVC USO PESADO DE 1" CON ACCESORIOS Y SOPORTERÍA INCLUÍDA. INCLUYE: MANIOBRAS, CARGA, DESCARGA, ACARREOS, MATERIALES MENORES, HERRAMIENTAS, LIMPIEZA, RETIRO DE MATERIAL SOBRANTE FUERA DE LA OBRA, SUPERVISIÓN, MANO DE OBRA. | M | 124.65 |  |  | 0
DOPI-261 | SUMINISTRO Y COLOCACIÓN DE METRO DE TUBO DE PVC USO PESADO DE 2" CON ACCESORIOS Y SOPORTERÍA INCLUÍDA. INCLUYE: MANIOBRAS, CARGA, DESCARGA, ACARREOS, MATERIALES MENORES, HERRAMIENTAS, LIMPIEZA, RETIRO DE MATERIAL SOBRANTE FUERA DE LA OBRA, SUPERVISIÓN, MANO DE OBRA. | M | 75.03 |  |  | 0
DOPI-262 | SUMINISTRO Y COLOCACIÓN DE TUBO CONDUIT GALVANIZADO PARED DELGADA DE 1/2", INCLUYE: MANIOBRAS, CARGA, DESCARGA, ACARREOS, MATERIALES MENORES, HERRAMIENTAS, LIMPIEZA, RETIRO DE MATERIAL SOBRANTE FUERA DE LA OBRA, SUPERVISIÓN, EQUIPO Y MANO DE OBRA. | M | 20.83 |  |  | 0
DOPI-263 | SUMINISTRO Y COLOCACIÓN DE TUBO CONDUIT GALVANIZADO PARED DELGADA DE 3/4", INCLUYE: MANIOBRAS, CARGA, DESCARGA, ACARREOS, MATERIALES MENORES, HERRAMIENTAS, LIMPIEZA, RETIRO DE MATERIAL SOBRANTE FUERA DE LA OBRA, SUPERVISIÓN, EQUIPO Y MANO DE OBRA. | M | 20.19 |  |  | 0
DOPI-264 | SUMINISTRO Y COLOCACIÓN DE TUBO CONDUIT GALVANIZADO PARED DELGADA DE 1" INCLUYE: MANIOBRAS, CARGA, DESCARGA, ACARREOS, MATERIALES MENORES, HERRAMIENTAS, LIMPIEZA, RETIRO DE MATERIAL SOBRANTE FUERA DE LA OBRA, SUPERVISIÓN, MANO DE OBRA. | M | 23.4 |  |  | 0
DOPI-265 | SUMINISTRO E INSTALACION DE CABLEADO CATEGORIA 6 ETHERNET 10BASE-T, 100BASE-T (FAST ETHERNET), 1000BASE-T (GIGABIT ETHERNET), 23 AWG SOLID COPPER TX600 ENHANCED CATEGORY 6 LSZH O SIMILAR, INCLUYE: HERRAMIENTA, ELEMENTOS DE FIJACIÓN, ACARREOS, NIVELACIÓN, PRUEBAS, CONEXIÓN, MANO DE OBRA Y PUESTA EN MARCHA. | M | 874.59 |  |  | 0
DOPI-266 | SUMINISTRO, INSTALACIÓN Y PUESTA EN MARCHA DE CÁMARA HDTV COMPACTA Y PREPARADA PARA EXTERIORES PARA VIGILANCIA DIURNA Y NOCTURNA NEMA 4X, IP67 , CÁMARA DE DOMO DE RESOLUCIÓN MAXIMA DE 2688 × 1520, MÚLTIPLES FLUJOS H.264, H.265+ MODELO DS-2CD2143G2-IZS ALIMENTACIÓN A TRAVÉS DE ETHERNET POE, INCLUYE: HERRAMIENTA, SOPORTE DE MONTAJE, ELEMENTOS DE FIJACIÓN, ACARREOS, NIVELACIÓN, PRUEBAS, CONEXIÓN Y MANO DE OBRA. | PZA | 13 |  |  | 0
DOPI-267 | SUMINISTRO E INSTALACIÓN DE BASE DE MONTAJE PARA CÁMARA HDTV COMPACTA PARA EXTERIORES IP67, MODELO: DS-1272ZJ-110B O SIMILAR, PARA UN FÁCIL MONTAJE EN PARED Y TECHO, INCLUYE: SOPORTE DE MONTAJE, HERRAMIENTA, ELEMENTOS DE FIJACIÓN, ACARREOS, NIVELACIÓN, PRUEBAS. | PZA | 13 |  |  | 0
DOPI-268 | SUMINISTRO Y COLOCACIÓN DE MÓDULO INTERFASE DE FIBRA ÓPTICA MONOMODO, VELOCIDAD 10GBIT, LONGITUD DE HASTA 10KM, MODELO F-SM1310-10KM-10G O SIMILAR. INCLUYE: ELEMENTOS DE FIJACIÓN, PRUEBAS, MANO DE OBRA, ACARREOS, HERRAMIENTA, DESPERDICIOS, LIMPIEZA Y EQUIPO. | PZA | 2 |  |  | 0
DOPI-269 | SUMINISTRO Y COLOCACIÓN DE CABLE DE FIBRA ÓPTICA PARA CONECTAR SWITCHES DE SITE A IDF, CON 6 HILOS CON CONECTORES LC DUPLEX, MODELO FC‑SM‑200 O SIMILAR. INCLUYE: ELEMENTOS DE FIJACIÓN, PRUEBAS, MANO DE OBRA, ACARREOS, HERRAMIENTA, DESPERDICIOS, LIMPIEZA Y EQUIPO. | M | 124.65 |  |  | 0
N | INSTALACIÓN ELÉCTRICA |  |  |  |  | 0
N1 | TABLEROS, INTERRUPTORES Y ALIMENTACIONES |  |  |  |  | 0
DOPI-270 | EXCAVACIÓN POR MEDIOS MANUALES EN MATERIAL TIPO II, DE 0.00 A -2.00 M DE PROFUNDIDAD, INCLUYE: AFINE DE PLANTILLA Y TALUDES, ACARREO DEL MATERIAL A BANCO DE OBRA PARA SU POSTERIOR RETIRO, MANO DE OBRA, EQUIPO Y HERRAMIENTA. (MEDIDO EN TERRENO NATURAL POR SECCIÓN). | M3 | 13.66 |  |  | 0
DOPI-271 | RELLENO EN CEPAS O MESETAS CON MATERIAL PRODUCTO DE LA EXCAVACIÓN, COMPACTADO CON EQUIPO DE IMPACTO AL 90% ± 2 DE SU P.V.S.M., PRUEBA AASHTO ESTANDAR, CBR DEL 5% MÍNIMO, EN CAPAS NO MAYORES DE 20 CM, INCLUYE: HERRAMIENTA, INCORPORACIÓN DE AGUA NECESARIA, ACARREOS, ABUNDAMIENTO, EQUIPO Y MANO DE OBRA. | M3 | 13.66 |  |  | 0
DOPI-272 | SUMINISTRO E INSTALACIÓN DE TUBO PAD RD 19 DE 1 1/4" DE Ø, INCLUYE: HERRAMIENTA, MATERIALES, DESPERDICIOS, ACARREO AL SITIO DE COLOCACIÓN, GUIADO Y MANO DE OBRA. | M | 15.24 |  |  | 0
DOPI-273 | SUMINISTRO E INSTALACIÓN DE TUBO PAD RD 19 DE 1 1/2" DE Ø, INCLUYE: HERRAMIENTA, MATERIALES, DESPERDICIOS, ACARREO AL SITIO DE COLOCACIÓN, GUIADO Y MANO DE OBRA. | M | 85.4 |  |  | 0
DOPI-274 | SUMINISTRO E INSTALACIÓN DE CABLE DE COBRE AWG CALIBRE 4 CON AISLAMIENTO TIPO THW-LS 75°, 600V, PARA FASES Y NEUTRO, INCLUYE: HERRAMIENTA, MATERIALES, CONEXIÓN, PRUEBAS, EQUIPO Y MANO DE OBRA. | M | 256.2 |  |  | 0
DOPI-275 | SUMINISTRO E INSTALACIÓN DE CABLE DE COBRE AWG CALIBRE 6 CON AISLAMIENTO TIPO THW-LS 75°, 600V, INCLUYE: HERRAMIENTA, MATERIALES, CONEXIÓN, PRUEBAS, EQUIPO Y MANO DE OBRA. | M | 85.4 |  |  | 0
DOPI-276 | SUMINISTRO Y COLOCACIÓN DE INTERRUPTOR TERMOMAGNÉTICO 2X60A, QO260 O SIMILAR, INCLUYE: HERRAMIENTAS, ACARREO DE MATERIALES AL SITIO DE SU COLOCACIÓN, PRUEBAS, AJUSTES Y MANO DE OBRA. | PZA | 1 |  |  | 0
DOPI-277 | SUMINISTRO E INSTALACIÓN DE TABLERO "B", PARA EMPOTRAR, MODELO QOX208 O SIMILAR, 220-127V, INCLUYE: CONEXIONES, RANURAS, PASOS EN MURO O LOSA, PRUEBAS, MATERIALES MENORES, HERRAMIENTAS, MONTAJE A CUALQUIER NIVEL CON ANDAMIOS O ESCALERA, LIMPIEZA, RETIRO DE MATERIAL SOBRANTE FUERA DE LA OBRA, SUPERVISIÓN, EQUIPO Y MANO DE OBRA. | PZA | 1 |  |  | 0
N2 | SALIDAS ELÉCTRICAS |  |  |  |  | 0
DOPI-278 | SALIDA ELÉCTRICA PARA LUMINARIA EN CUBIERTA DE ESTRUCTURA METÁLICA, CON TUBERÍA Y CONEXIONES CONDUIT GPD (EMT) DE 13, 19 Y 25 MM DE DIÁMETRO, CABLE VINANEL 21 THW-LS 600 V. A 75° C, 90° C, CALIBRE 10 Y 12, MARCA CONDUMEX, CAJAS DE REGISTRO CUADRADAS, CHALUPAS, INCLUYE: HERRAMIENTA, TRAZO, RANURAS, CONEXIONES, MATERIALES MENORES Y DE CONSUMO, PRUEBAS, CURVAS, COPLES, CONECTORES, MONITORES, CONTRAS, SOPORTERÍA A CADA 1.50 M CON VARILLA ROSCADA DE 3/8" Y 1/4", UNICANAL DE 2" A 4", ABRAZADERA UNICANAL, TUERCAS Y ROLDANAS DE 3/8" Y 1/4", CABLE ARMADO TIPO MC DE 3X12 AWG, PASOS EN MURO O PANEL, MONTAJE A CUALQUIER NIVEL CON ANDAMIOS O ESCALERA, CORTES, DESPERDICIOS, ACARREO DEL MATERIAL AL SITIO DE SU COLOCACIÓN A CUALQUIER NIVEL, RETIRO DE MATERIAL SOBRANTE FUERA DE LA OBRA, LIMPIEZA, EQUIPO Y MANO DE OBRA. | SAL | 54 |  |  | 0
DOPI-279 | SALIDA ELÉCTRICA PARA LUMINARIA (EN PISO/MURO), CON TUBERÍA Y CONEXIONES DE PVC CONDUIT PESADO DE 13, 19 Y 25 MM DE DIÁMETRO, CABLE VINANEL 21 THW-LS 600 V. A 75° C, 90° C, CALIBRE 10 Y 12, MARCA CONDUMEX, INCLUYE: HERRAMIENTA, PREPARACIÓN PARA COLOCAR BOTE DE ALOJAMIENTO DE LUMINARÍA, TRAZO, RANURAS, CONEXIONES, MATERIALES MENORES Y DE CONSUMO, PRUEBAS, CURVAS, COPLES, CONECTORES, PASOS EN MURO, CORTES, DESPERDICIOS, ACARREO DEL MATERIAL AL SITIO DE SU COLOCACIÓN A CUALQUIER NIVEL, RETIRO DE MATERIAL SOBRANTE FUERA DE LA OBRA, LIMPIEZA, EQUIPO Y MANO DE OBRA. | SAL | 39 |  |  | 0
DOPI-280 | SALIDA ELÉCTRICA PARA APAGADOR, CON TUBERÍA Y CONEXIONES CONDUIT GPD (EMT) DE 13, 19 Y 25 MM DE DIÁMETRO, CABLE VINANEL 21 THW-LS 600 V. A 75° C, 90° C, CALIBRE 10 Y 12, MARCA CONDUMEX, CAJAS DE REGISTRO CUADRADAS, CHALUPAS, INCLUYE: HERRAMIENTA, TRAZO, RANURAS, CONEXIONES, MATERIALES MENORES Y DE CONSUMO, PRUEBAS, CURVAS, COPLES, CONECTORES, MONITORES, CONTRAS, SOPORTERÍA A CADA 1.50 M CON VARILLA ROSCADA DE 3/8" Y 1/4", UNICANAL DE 2" A 4", ABRAZADERA UNICANAL, TUERCAS Y ROLDANAS DE 3/8" Y 1/4", CABLE ARMADO TIPO MC DE 3X12 AWG, PASOS EN MURO O PANEL, MONTAJE A CUALQUIER NIVEL CON ANDAMIOS O ESCALERA, CORTES, DESPERDICIOS, ACARREO DEL MATERIAL AL SITIO DE SU COLOCACIÓN A CUALQUIER NIVEL, RETIRO DE MATERIAL SOBRANTE FUERA DE LA OBRA, LIMPIEZA, EQUIPO Y MANO DE OBRA. | SAL | 15 |  |  | 0
DOPI-281 | SALIDA ELÉCTRICA PARA TOMA CORRIENTE DÚPLEX CON TUBERÍA Y CONEXIONES DE PVC CONDUIT PESADO DE 13, 19 Y 25 MM DE DIÁMETRO, CABLE DE COBRE AWG CON AISLAMIENTO TIPO THHW-LS 90°, 600V, CALIBRE 10, CAJAS DE REGISTRO CUADRADAS, CHALUPAS, Y TAPAS DE PVC REFORZADO, INCLUYE: HERRAMIENTA, TRAZO, RANURAS, CONEXIONES, MATERIALES MENORES Y DE CONSUMO, PRUEBAS, CURVAS, PASOS EN MURO O PANEL, MONTAJE A CUALQUIER NIVEL CON ANDAMIOS O ESCALERA, CORTES, DESPERDICIOS, ACARREO DEL MATERIAL AL SITIO DE SU COLOCACIÓN A CUALQUIER NIVEL, RETIRO DE MATERIAL SOBRANTE FUERA DE LA OBRA, LIMPIEZA, EQUIPO Y MANO DE OBRA. | SAL | 10 |  |  | 0
DOPI-282 | SUMINISTRO E INSTALACIÓN DE APAGADOR SENCILLO, 16AX, 127-277 V, MODELO: E2001PTL O SIMILAR, CON CHASIS DE RESINA COLOR BLANCA, INCLUYE: CONEXIONES, MANO DE OBRA, HERRAMIENTAS ACARREO, DESPERDICIOS, ELEVACIONES Y EQUIPO NECESARIO PARA SU INSTALACIÓN, ACCESORIOS Y LOS HERRAJES DE FIJACIÓN A LOSA/ COLGANTES. | PZA | 15 |  |  | 0
DOPI-283 | SUMINISTRO Y COLOCACIÓN DE TOMACORRIENTE DÚPLEX 125V, MODELO CR20-GRY O SIMILAR, INCLUYE: HERRAMIENTA, TAPA DUPLEX PARA INTEMPERIE MOD. CA8-GH, ACARREOS, ELEMENTOS DE FIJACIÓN, CONEXIONES, AJUSTES, PRUEBAS, MATERIALES, EQUIPO Y MANO DE OBRA. | PZA | 10 |  |  | 0
DOPI-284 | SALIDA ELÉCTRICA PARA VENTILADOR, CON TUBERÍA Y CONEXIONES DE PVC CONDUIT PESADO DE 13, 19 Y 25 MM DE DIÁMETRO, CABLE VINANEL 21 THW-LS 600 V. A 75° C, 90° C, CALIBRE 10 Y 12, MARCA CONDUMEX, INCLUYE: HERRAMIENTA, TRAZO, RANURAS, CONEXIONES, MATERIALES MENORES Y DE CONSUMO, PRUEBAS, CURVAS, COPLES, CONECTORES, PASOS EN MURO, CORTES, DESPERDICIOS, ACARREO DEL MATERIAL AL SITIO DE SU COLOCACIÓN A CUALQUIER NIVEL, RETIRO DE MATERIAL SOBRANTE FUERA DE LA OBRA, LIMPIEZA, EQUIPO Y MANO DE OBRA. | SAL | 5 |  |  | 0
DOPI-285 | SALIDA ELÉCTRICA PARA BOMBA MISTING, CON TUBERÍA Y CONEXIONES DE PVC CONDUIT PESADO DE 19 Y 25 MM DE DIÁMETRO, CABLE VINANEL 21 THW-LS 600 V. A 75° C, 90° C, CALIBRE 8, MARCA CONDUMEX, CAJAS DE REGISTRO CUADRADAS, CHALUPAS, INCLUYE: HERRAMIENTA, TRAZO, RANURAS, CONEXIONES, MATERIALES MENORES Y DE CONSUMO, PRUEBAS, CURVAS, COPLES, CONECTORES, PASOS EN MURO, MONTAJE A CUALQUIER NIVEL CON ANDAMIOS O ESCALERA, CORTES, DESPERDICIOS, ACARREO DEL MATERIAL AL SITIO DE SU COLOCACIÓN A CUALQUIER NIVEL, RETIRO DE MATERIAL SOBRANTE FUERA DE LA OBRA, LIMPIEZA, EQUIPO Y MANO DE OBRA. | SAL | 1 |  |  | 0
DOPI-286 | SALIDA ELÉCTRICA PARA BOMBA PARA CISTERNA, CON TUBERÍA Y CONEXIONES DE PVC CONDUIT PESADO DE 19 Y 25 MM DE DIÁMETRO, CABLE VINANEL 21 THW-LS 600 V. A 75° C, 90° C, CALIBRE 8, MARCA CONDUMEX, CAJAS DE REGISTRO CUADRADAS, CHALUPAS, INCLUYE: HERRAMIENTA, TRAZO, RANURAS, CONEXIONES, MATERIALES MENORES Y DE CONSUMO, PRUEBAS, CURVAS, COPLES, CONECTORES, PASOS EN MURO, MONTAJE A CUALQUIER NIVEL CON ANDAMIOS O ESCALERA, CORTES, DESPERDICIOS, ACARREO DEL MATERIAL AL SITIO DE SU COLOCACIÓN A CUALQUIER NIVEL, RETIRO DE MATERIAL SOBRANTE FUERA DE LA OBRA, LIMPIEZA, EQUIPO Y MANO DE OBRA. | SAL | 2 |  |  | 0
DOPI-287 | SALIDA ELÉCTRICA PARA SENSOR DE FOTOCELDA, CON TUBERÍA Y CONEXIONES DE PVC CONDUIT PESADO DE 19 MM DE DIÁMETRO, CABLE VINANEL 21 THW-LS 600 V. A 75° C, 90° C, CALIBRE 12, MARCA CONDUMEX, INCLUYE: HERRAMIENTA, TRAZO, RANURAS, CONEXIONES, MATERIALES MENORES Y DE CONSUMO, PRUEBAS, CURVAS, COPLES, CONECTORES, PASOS EN MURO, CORTES, DESPERDICIOS, ACARREO DEL MATERIAL AL SITIO DE SU COLOCACIÓN A CUALQUIER NIVEL, RETIRO DE MATERIAL SOBRANTE FUERA DE LA OBRA, LIMPIEZA, EQUIPO Y MANO DE OBRA. | SAL | 1 |  |  | 0
N3 | LUMINARIAS |  |  |  |  | 0
DOPI-288 | SUMINISTRO Y COLOCACIÓN DE LUMINARIA DE SOBREPONER CEFEO II LED 9W, ÁNGULO 97°, 100-240V, MODELO: 09HLED1153MV30N O SIMILAR, TEMPERATURA DE COLOR 3000K, IP65, ACABADO NEGRO, INCLUYE: HERRAMIENTA, ACARREOS, ELEMENTOS DE FIJACIÓN, CONEXIONES, AJUSTES, PRUEBAS, MATERIALES, EQUIPO Y MANO DE OBRA. | PZA | 9 |  |  | 0
DOPI-289 | SUMINISTRO E INSTALACIÓN DE LUMINARIA PARA EMPOTRAR EN PLAFÓN, MODELO: 15PTLLED1140MVCCTN O SIMILAR, 100-240 V, IP65, FLUJO LUMINOSO DE 2100LM, IRC>80, INCLUYE: HERRAMIENTA, ACARREOS, ELEMENTOS DE FIJACIÓN, CONEXIONES, AJUSTES, PRUEBAS, MATERIALES, EQUIPO Y MANO DE OBRA. | PZA | 42 |  |  | 0
DOPI-290 | SUMINISTRO E INSTALACIÓN DE LUMINARIA PARA EMPOTRAR EN MURO WALKLIGHTS OU2917, MODELO: OU2017NBCA O SIMILAR, IP65, FLUJO LUMINOSO DE 20LM, IRC 80RA, INCLUYE: HERRAMIENTA, ACARREOS, ELEMENTOS DE FIJACIÓN, CONEXIONES, AJUSTES, PRUEBAS, MATERIALES, EQUIPO Y MANO DE OBRA. | PZA | 39 |  |  | 0
DOPI-291 | SUMINISTRO E INSTALACIÓN DE LUMINARIA INFRARROJA PAR38 IR 175W, E27, TEMPERATURA ROJO CON PORTALÁMPARA E27 PORCELANA M4 62310, INCLUYE: HERRAMIENTA, ACARREOS, ELEMENTOS DE FIJACIÓN, CONEXIONES, AJUSTES, PRUEBAS, MATERIALES, EQUIPO Y MANO DE OBRA. | PZA | 3 |  |  | 0
DOPI-292 | SUMINISTRO E INSTALACIÓN DE SENSOR FOTOCELDA, MONTAJE DE MEDIA VUELTA, TENSIÓN 110-220V~, MODELO: LEDVANCE PHOTOCELL O SIMILAR, IP65 120-277V, INCLUYE: HERRAMIENTA, ACARREOS, ELEMENTOS DE FIJACIÓN, SOPORTERÍA, CONEXIONES, AJUSTES, PRUEBAS, MATERIALES, EQUIPO Y MANO DE OBRA. | PZA | 1 |  |  | 0
O | LIMPIEZA |  |  |  |  | 0
DOPI-293 | LIMPIEZA GRUESA DE OBRA, INCLUYE: ACARREO A BANCO DE OBRA, MANO DE OBRA, EQUIPO Y HERRAMIENTA. | M2 | 1284.96 |  |  | 0
RESUMEN DE PARTIDAS
Rehabilitación de la Unidad de Manejo Ambiental Villa Fantasía, etapa 01/frente 02, más obras complementarias, ubicada en la confluencia de las calles Juan Manuel, José María Morelos, colonia Tepeyac, Municipio de Zapopan, Jalisco.
A | PRELIMINARES |  |  |  |  | 0
B | EXCAVACIONES Y RELLENOS PARA NIVELACIÓN DEL TERRENO |  |  |  |  | 0
C | ESTRUCTURAL EN CABALLERIZAS Y VENADOS |  |  |  |  | 0
C1 | CABALLERIZAS |  |  |  |  | 0
C1.1 | EXCAVACIONES Y RELLENOS |  |  |  |  | 0
C1.2 | CIMENTACIÓN |  |  |  |  | 0
C1.3 | ESTRUCTURA Y CUBIERTA |  |  |  |  | 0
C2 | VENADOS |  |  |  |  | 0
C2.1 | EXCAVACIONES Y RELLENOS |  |  |  |  | 0
C2.2 | CIMENTACIÓN |  |  |  |  | 0
C2.3 | MUROS DE CONCRETO |  |  |  |  | 0
C2.4 | LOSA LLENA |  |  |  |  | 0
C2.5 | AZOTEA |  |  |  |  | 0
D | ALBAÑILERÍAS |  |  |  |  | 0
D1 | EXCAVACIONES Y RELLENOS |  |  |  |  | 0
D2 | MUROS DE MAMPOSTERÍA |  |  |  |  | 0
D3 | MUROS PERIMETRALES DE CONCRETO |  |  |  |  | 0
D3.1 | CIMENTACIÓN |  |  |  |  | 0
D3.2 | MURO |  |  |  |  | 0
D4 | CIMENTACIÓN EN CARRUSEL |  |  |  |  | 0
E | ACABADOS EN CABALLERIZAS Y VENADOS |  |  |  |  | 0
E1 | EXCAVACIONES Y RELLENOS |  |  |  |  | 0
E2 | PISOS, RECUBRIMIENTOS Y ACABADOS |  |  |  |  | 0
F | INSTALACIÓN HIDRÁULICA |  |  |  |  | 0
F1 | LÍNEA PRINCIPAL |  |  |  |  | 0
F2 | CISTERNA |  |  |  |  | 0
G | INSTALACIÓN PLUVIAL |  |  |  |  | 0
G1 | LÍNEA PRINCIPAL |  |  |  |  | 0
G2 | REJILLA PLUVIAL |  |  |  |  | 0
H | INSTALACIÓN SANITARIA |  |  |  |  | 0
H1 | LÍNEA PRINCIPAL |  |  |  |  | 0
H2 | REJILLA SANITARIA |  |  |  |  | 0
I | VEGETACIÓN Y ARBOLADO |  |  |  |  | 0
J | HERRERÍAS |  |  |  |  | 0
K | MOBILIARIO |  |  |  |  | 0
L | SEÑALAMIENTO |  |  |  |  | 0
M | INSTALACIÓN DE VIDEO VIGILANCIA |  |  |  |  | 0
N | INSTALACIÓN ELÉCTRICA |  |  |  |  | 0
N1 | TABLEROS, INTERRUPTORES Y ALIMENTACIONES |  |  |  |  | 0
N2 | SALIDAS ELÉCTRICAS |  |  |  |  | 0
N3 | LUMINARIAS |  |  |  |  | 0
O | LIMPIEZA |  |  |  |  | 0
IMPORTE TOTAL CON LETRA |  |  |  |  | SUBTOTAL M. N. | 0
[5 empty] | IVA M. N. | 0
[5 empty] | TOTAL M. N. | 0