## CATÁLOGO
| MUNICIPIO DE ZAPOPAN, JALISCO | LICITACIÓN PÚBLICA No.
| DIRECCIÓN DE OBRAS PÚBLICAS E INFRAESTRUCTURA. | DOPI-MUN-RM-EP-LP-150-2025
UNIDAD DE PRESUPUESTOS Y CONTRATACION DE OBRA PUBLICA
| DESCRIPCIÓN GENERAL DE LOS TRABAJOS: |  |  | FECHA DE INICIO:
| Rehabilitación de la Unidad de Manejo Ambiental Villa Fantasía, etapa 01/frente 03, más obras complementarias, ubicada en la confluencia de las calles Juan Manuel, José María Morelos, colonia Tepeyac, Municipio de Zapopan, Jalisco. |  |  | FECHA DE TERMINACIÓN:
PLAZO DE EJECUCIÓN:
FECHA DE PRESENTACIÓN:
| RAZÓN SOCIAL DEL LICITANTE: | NOMBRE, CARGO Y FIRMA DEL LICITANTE |  |  |  | DOCUMENTO
PE 1
CATÁLOGO DE CONCEPTOS
CLAVE | DESCRIPCIÓN | UNIDAD | CANTIDAD | PRECIO UNITARIO ($) | PRECIO UNITARIO ($) CON LETRA | IMPORTE ($) M. N.
A | PRELIMINARES |  |  |  |  | 0
DOPI-001 | DEMOLICIÓN POR MEDIOS MECÁNICOS DE CONCRETO SIMPLE EN PISOS DE CONCRETO Y/O BANQUETAS, INCLUYE: HERRAMIENTA, CORTE CON DISCO DE DIAMANTE PARA DELIMITAR ÁREA, ACARREO DEL MATERIAL A BANCO DE OBRA PARA SU POSTERIOR RETIRO, VOLUMEN MEDIDO EN SECCIÓN, ABUNDAMIENTO, EQUIPO Y MANO DE OBRA. | M3 | 10.19 |  |  | 0
DOPI-002 | DEMOLICIÓN POR MEDIOS MECÁNICOS DE MURO DE LADRILLO DE LAMA Y/O BLOCK, INCLUYE: HERRAMIENTA, DEMOLICIÓN DE DALAS, CADENAS Y CASTILLOS, RECUBRIMIENTOS Y APLANADOS, ACARREO DEL MATERIAL A BANCO DE OBRA PARA SU POSTERIOR RETIRO, LIMPIEZA DEL ÁREA DE LOS TRABAJOS, VOLUMEN MEDIDO EN SECCIONES, ABUNDAMIENTO, EQUIPO Y MANO DE OBRA. | M3 | 39.9 |  |  | 0
DOPI-003 | DEMOLICIÓN POR MEDIOS MECÁNICOS DE ELEMENTOS ESTRUCTURALES DE CONCRETO ARMADO, INCLUYE: HERRAMIENTA, CORTE DE ACERO, ACARREO DEL MATERIAL A BANCO DE OBRA PARA SU POSTERIOR RETIRO Y LIMPIEZA DEL ÁREA DE LOS TRABAJOS, VOLUMEN MEDIDO E SECCIONES, ABUNDAMIENTO, EQUIPO Y MANO DE OBRA. | M3 | 7.63 |  |  | 0
DOPI-004 | DEMOLICIÓN DE MAMPOSTERÍA POR MEDIOS MECÁNICOS, INCLUYE: HERRAMIENTA, ACOPIO DE LOS MATERIALES PARA SU POSTERIOR RETIRO, VOLUMEN MEDIDO EN SECCIONES, ABUNDAMIENTO, EQUIPO Y MANO DE OBRA. | M3 | 36.54 |  |  | 0
DOPI-005 | DEMOLICIÓN DE BÓVEDA DE CUÑA, A UNA ALTURA DE HASTA 4.00 M, POR MEDIOS MECÁNICOS, INCLUYE: HERRAMIENTA, DESMONTAJE Y RETIRO DE VIGUERÍA, ACARREO DEL MATERIAL PRODUCTO DE LAS DEMOLICIONES DENTRO DE LA OBRA PARA SU POSTERIOR RETIRO, EQUIPO Y MANO DE OBRA. | M3 | 8.75 |  |  | 0
DOPI-006 | DEMOLICIÓN DE GUARNICIÓN DE CONCRETO SIMPLE POR MEDIOS MECÁNICOS, INCLUYE: HERRAMIENTA, CORTE CON DISCO DE DIAMANTE PARA DELIMITAR ÁREA, ACARREO DEL MATERIAL A BANCO DE OBRA PARA SU POSTERIOR RETIRO, VOLUMEN MEDIDO EN SECCIÓN, ABUNDAMIENTO, EQUIPO Y MANO DE OBRA. | M3 | 2.68 |  |  | 0
DOPI-007 | DEMOLICIÓN DE REPISÓN DE CONCRETO EXISTENTE POR MEDIOS MANUALES, CON MEDIDAS PROMEDIO DE 0.50 M DE ANCHO POR 10 CM DE ESPESOR, INCLUYE: HERRAMIENTA, ACARREO DEL MATERIAL A BANCO DE OBRA PARA SU POSTERIOR RETIRO, EQUIPO Y MANO DE OBRA. | M3 | 0.75 |  |  | 0
DOPI-008 | DEMOLICIÓN POR MEDIOS MECÁNICOS DE PAVIMENTO DE ADOQUÍN DE 8 A 10 CM DE ESPESOR, SIN RECUPERACIÓN, INCLUYE: HERRAMIENTA, ACARREO A BANCO DE OBRA PARA SU POSTERIOR RETIRO, VOLUMEN MEDIDO EN SECCIONES, ABUNDAMIENTO, EQUIPO Y MANO DE OBRA. | M2 | 181.57 |  |  | 0
DOPI-009 | DEMOLICIÓN POR MEDIOS MANUALES DE PISO CERÁMICO CON ESPESOR DE 2.00 A 3.00 CM PROMEDIO, INCLUYE: HERRAMIENTA, ACARREO DEL MATERIAL A BANCO DE OBRA PARA SU POSTERIOR RETIRO, ABUNDAMIENTO, MANO DE OBRA. | M2 | 55.75 |  |  | 0
DOPI-010 | DESMANTELAMIENTO Y RETIRO DE CERCA PERIMETRAL TIPO CERCASEL Y/O MALLA CICLÓN, CON POSTES VERTICALES Y HORIZONTALES DE SEPARACIÓN PROMEDIO A CADA 2.00 M, A CUALQUIER ALTURA, INCLUYE: HERRAMIENTA, DEMOLICIÓN DE ANCLAJES DE CONCRETO, ACARREOS DENTRO Y FUERA DE LA OBRA A LUGAR AUTORIZADO POR SUPERVISOR, EQUIPO Y MANO DE OBRA. | M2 | 113.24 |  |  | 0
DOPI-011 | DESMONTAJE Y RETIRO DE PUERTAS, MAMPARAS Y/O PROTECCIONES DE VENTANAS A BASE DE HERRERÍA ABIERTA Y/O CERRADA, INCLUYE: HERRAMIENTA, CORTES CON EQUIPO, RETIRO DE MARCOS, DEMOLICIÓN EN MUROS Y CASTILLOS PARA RETIRO DE ANCLAS, ACARREOS DENTRO Y FUERA DE LA OBRA A LUGAR AUTORIZADO POR SUPERVISIÓN, EQUIPO Y MANO DE OBRA. | M2 | 57.66 |  |  | 0
DOPI-012 | DESINSTALACIÓN, DESMONTAJE Y RETIRO DE MUEBLES DE BAÑO YA SEA INODORO, LAVABO, MINGITORIO, INCLUYE: HERRAMIENTA, DESCONEXIÓN, ACARREOS, RETIRO DE MUEBLE DENTRO Y FUERA DE LA OBRA A LUGAR AUTORIZADO POR SUPERVISIÓN, EQUIPO Y MANO DE OBRA. | PZA | 2 |  |  | 0
DOPI-013 | CANCELACIÓN DE SALIDA HIDRÁULICA Y/O SANITARIA DE MUEBLE DE BAÑO, LAVABOS, TARJAS O VERTEDEROS, COLOCANDO TAPÓN GORRO DE ½" DE DIÁMETRO Y TAPÓN DE PVC DE 2" DE DIÁMETRO, INCLUYE: MATERIALES MENORES Y DE CONSUMO, HERRAMIENTAS, LIMPIEZA DEL ÁREA, MANO DE OBRA Y ACARREOS. | PZA | 2 |  |  | 0
DOPI-014 | DESINSTALACIÓN, DESMONTAJE Y RETIRO DE TINACO DE ASBESTO, INCLUYE: CANCELACIÓN DE RED HIDRÁULICA, HERRAMIENTA, DESCONEXIÓN, ACARREOS, RETIRO DE MUEBLE DENTRO Y FUERA DE LA OBRA A LUGAR AUTORIZADO POR SUPERVISIÓN, EQUIPO Y MANO DE OBRA. | PZA | 1 |  |  | 0
DOPI-015 | CANCELACIÓN DE SALIDAS ELÉCTRICAS DE CONTACTOS Y/O APAGADORES, INCLUYE: HERRAMIENTA, RETIRO SIN RECUPERACIÓN DE ACCESORIOS, PLACAS, CHALUPAS, CAJAS CUADRADAS, AISLAMIENTO DE CABLES, RELLENOS, ACARREOS, MATERIALES, EQUIPO Y MANO DE OBRA | SAL | 10 |  |  | 0
DOPI-016 | DESINSTALACIÓN, DESMONTAJE Y RETIRO DE CENTRO DE CARGA, MEDIDOR Y/O TABLERO ELÉCTRICO, INCLUYE: HERRAMIENTA, DESCONEXIÓN, RETIRO SIN RECUPERACIÓN DE ACCESORIOS, PLACAS, AISLAMIENTO DE CABLES, ACARREOS, MATERIALES, EQUIPO Y MANO DE OBRA | PZA | 1 |  |  | 0
DOPI-017 | RETIRO DE TOCÓN DE 0.40 M HASTA 0.80 M DE DIÁMETRO, INCLUYE: HERRAMIENTA, EXTRACCIÓN DE TOCÓN, RETIRO DE MATERIALES DE DESECHO FUERA DE LA OBRA A TIRADERO INDICADO POR SUPERVISIÓN, EQUIPO Y MANO DE OBRA. | PZA | 1 |  |  | 0
DOPI-018 | RETIRO DE TOCÓN DE 0.81 M HASTA 1.20 M DE DIÁMETRO, INCLUYE: HERRAMIENTA, EXTRACCIÓN DE TOCÓN, RETIRO DE MATERIALES DE DESECHO FUERA DE LA OBRA A TIRADERO INDICADO POR SUPERVISIÓN, EQUIPO Y MANO DE OBRA. | PZA | 1 |  |  | 0
DOPI-019 | TALA, DERRIBO Y RETIRO DE ÁRBOL DE 3.00 A 6.00 M DE ALTURA, INCLUYE: HERRAMIENTA, PERMISO ANTE PARQUES Y JARDINES, CORTE DE FOLLAJE EN SECCIONES, APILE DE RAMAS Y TRONCOS, EXTRACCIÓN DE TOCÓN, RETIRO DE MATERIALES DE DESECHO FUERA DE LA OBRA A TIRADERO INDICADO POR SUPERVISIÓN, EQUIPO Y MANO DE OBRA. | PZA | 1 |  |  | 0
DOPI-020 | TALA, DERRIBO Y RETIRO DE ÁRBOL DE 20.00 A 25.00 M DE ALTURA, INCLUYE: HERRAMIENTA, PERMISO ANTE PARQUES Y JARDINES, CORTE DE FOLLAJE EN SECCIONES, APILE DE RAMAS Y TRONCOS, EXTRACCIÓN DE TOCÓN, RETIRO DE MATERIALES DE DESECHO FUERA DE LA OBRA A TIRADERO INDICADO POR SUPERVISIÓN, EQUIPO Y MANO DE OBRA. | PZA | 2 |  |  | 0
DOPI-021 | TALA, DERRIBO Y RETIRO DE ÁRBOL DE 25.01 A 30.00 M DE ALTURA, INCLUYE: HERRAMIENTA, PERMISO ANTE PARQUES Y JARDINES, CORTE DE FOLLAJE EN SECCIONES, APILE DE RAMAS Y TRONCOS, EXTRACCIÓN DE TOCÓN, RETIRO DE MATERIALES DE DESECHO FUERA DE LA OBRA A TIRADERO INDICADO POR SUPERVISIÓN, EQUIPO Y MANO DE OBRA. | PZA | 3 |  |  | 0
DOPI-022 | CARGA MECÁNICA Y ACARREO EN CAMIÓN DE MATERIAL PRODUCTO DE EXCAVACIÓN, DEMOLICIÓN Y/O ESCOMBROS, A 1ER KILÓMETRO DE DISTANCIA, VOLUMEN MEDIDO EN SECCIONES, INCLUYE: REGALÍAS AL BANCO DE TIRO Y ABUNDAMIENTO. | M3 | 126.27 |  |  | 0
DOPI-023 | ACARREO EN CAMIÓN DE MATERIAL PRODUCTO DE EXCAVACIONES, DEMOLICIONES Y/O ESCOMBROS, EN KILÓMETROS SUBSECUENTES. VOLUMEN MEDIDO EN SECCIONES, INCLUYE: ABUNDAMIENTO. | M3-KM | 2272.86 |  |  | 0
B | ESTRUCTURAL |  |  |  |  | 0
B1 | PLANTA BAJA |  |  |  |  | 0
B1.1 | EXCAVACIONES Y RELLENOS |  |  |  |  | 0
DOPI-024 | TRAZO Y NIVELACIÓN CON EQUIPO TOPOGRÁFICO DEL TERRENO ESTABLECIENDO EJES Y REFERENCIAS Y BANCOS DE NIVEL, INCLUYE: CRUCETAS, ESTACAS, HILOS, MARCAS Y TRAZOS CON CALHIDRA, MANO DE OBRA, EQUIPO Y HERRAMIENTA. | M2 | 82.49 |  |  | 0
DOPI-025 | EXCAVACIÓN POR MEDIOS MECÁNICOS EN MATERIAL TIPO II, DE 0.00 A 2.00 M DE PROFUNDIDAD, INCLUYE: AFINE DE PLANTILLA Y TALUDES, ACARREO DEL MATERIAL A BANCO DE OBRA PARA SU POSTERIOR RETIRO, MANO DE OBRA, ABUNDAMIENTO, EQUIPO Y HERRAMIENTA. (MEDIDO EN TERRENO NATURAL POR SECCIÓN). | M3 | 127.87 |  |  | 0
DOPI-026 | RELLENO EN CEPAS O MESETAS CON MATERIAL PRODUCTO DE LA EXCAVACIÓN, COMPACTADO CON EQUIPO DE IMPACTO AL 95% ± 2 DE SU P.V.S.M., PRUEBA AASHTO ESTANDAR, CBR DEL 5% MÍNIMO, EN CAPAS NO MAYORES DE 20 CM, INCLUYE: HERRAMIENTA, INCORPORACIÓN DE AGUA NECESARIA, ACARREOS, ABUNDAMIENTO, EQUIPO Y MANO DE OBRA. | M3 | 24.63 |  |  | 0
DOPI-027 | RELLENO EN CEPAS O MESETAS CON MATERIAL DE BANCO (TEPETATE), COMPACTADO CON EQUIPO DE IMPACTO AL 95% ± 2 DE SU P.V.S.M., PRUEBA AASHTO ESTÁNDAR, CBR DEL 5% MÍNIMO, EN CAPAS NO MAYORES DE 20 CM, INCLUYE: INCORPORACIÓN DE AGUA NECESARIA, MANO DE OBRA, EQUIPO Y HERRAMIENTA, MEDIDO EN TERRENO NATURAL POR SECCIÓN SEGÚN PROYECTOS. | M3 | 58.55 |  |  | 0
DOPI-028 | CARGA MECÁNICA Y ACARREO EN CAMIÓN 1 ER. KILÓMETRO, DE MATERIAL PRODUCTO DE EXCAVACIÓN, DEMOLICIÓN Y/O ESCOMBROS, INCLUYE: REGALÍAS AL BANCO DE TIRO, MANO DE OBRA, EQUIPO Y HERRAMIENTA. | M3 | 103.24 |  |  | 0
DOPI-029 | ACARREO EN CAMIÓN KILÓMETROS SUBSECUENTES DE MATERIAL PRODUCTO DE EXCAVACIÓN, DEMOLICIÓN Y/O ESCOMBROS A TIRADERO AUTORIZADO POR SUPERVISIÓN, INCLUYE: MANO DE OBRA, EQUIPO Y HERRAMIENTA. | M3-KM | 1858.32 |  |  | 0
B1.2 | CIMENTACIÓN |  |  |  |  | 0
DOPI-030 | PLANTILLA DE 5 CM DE ESPESOR DE CONCRETO HECHO EN OBRA DE F´C=100 KG/CM2, INCLUYE: PREPARACIÓN DE LA SUPERFICIE, NIVELACIÓN, MAESTREADO, COLADO, MANO DE OBRA, EQUIPO Y HERRAMIENTA. | M2 | 82.49 |  |  | 0
DOPI-031 | CIMBRA ACABADO COMÚN EN CIMENTACIÓN A BASE DE MADERA DE PINO DE 3A, INCLUYE: HERRAMIENTA, SUMINISTRO DE MATERIALES, ACARREOS, CORTES, HABILITADO, CIMBRADO, DESCIMBRA, EQUIPO Y MANO DE OBRA. | M2 | 391.18 |  |  | 0
DOPI-032 | SUMINISTRO, HABILITADO Y COLOCACIÓN DE ACERO DE REFUERZO DE FY= 4200 KG/CM2, INCLUYE: MATERIALES, TRASLAPES, SILLETAS, HABILITADO, AMARRES, MANO DE OBRA, EQUIPO Y HERRAMIENTA. | KG | 3676.99 |  |  | 0
DOPI-033 | SUMINISTRO Y COLOCACIÓN DE CONCRETO PREMEZCLADO F´C= 250 KG/CM2, REV. 14 CM, T.M.A. 19 MM, R.N., INCLUYE: HERRAMIENTA, MATERIALES, COLADO, VIBRADO, DESCIMBRA, CURADO, PRUEBAS DE LABORATORIO, EQUIPO Y MANO DE OBRA. | M3 | 6 |  |  | 0
DOPI-034 | SUMINISTRO Y COLOCACIÓN DE CONCRETO PREMEZCLADO F´C= 300 KG/CM2, REV. 14 CM, T.M.A. 19 MM, R.N., INCLUYE: HERRAMIENTA, MATERIALES, COLADO, VIBRADO, DESCIMBRA, CURADO, PRUEBAS DE LABORATORIO, EQUIPO Y MANO DE OBRA. | M3 | 50.55 |  |  | 0
B1.3 | MUROS DE CONCRETO |  |  |  |  | 0
DOPI-035 | CIMBRA DE MADERA ACABADO APARENTE CON DUELA, UN SOLO USO, EN MUROS DE CONCRETO ARMADO, A BASE DE TARIMAS DE 1.22 M X 2.44 M, ELABORADOS DE LA SIGUIENTE FORMA: MARCO DE 1.22 M X 2.44 M, CON BARROTE ( DE 2"X4"X8') MÁS DOS REFUERZOS VERTICALES INTERMEDIOS, CARA CUBIERTA A BASE UNA HOJA DE TRIPLAY DE PINO DE SEGUNDA DE 19 MM, HOJA DE 1.22X2.44 M, SOBRE ESA CARA SE COLOCA LA DUELA DE PINO DE PRIMERA DE 1"X4"X8', ESTUFADA, CEPILLADA Y RECTIFICADA PARA TROQUELAR LAS TARIMAS SE UTILIZA 4 REFUERZOS EN FORMA HORIZONTAL DE POLÍN (4"X 4"X10') MÁS BARROTE (2"X4"X10') CADA UNO, POR CADA UNO DE ÉSTOS REFUERZOS SE COLOCAN 2 PLACAS CUÑA DE ACERO PARA SEPARADOR DE CONO (MOÑO) DE CIMBRA, (PARA SUJETAR POLÍN MÁS BARROTE), 2 SEPARADORES DE CONO (MOÑO), APUNTALAMIENTO DE MURO DIAGONAL A BASE DE PUNTAL METÁLICO DE 3.70 M DE ALTURA CEDULA 40, CHAFALNES DE 3/4" EN LAS ESQUINAS, ANDAMIAJES, SUMINISTRO DE MATERIALES, CORTES, HABILITADO, CIMBRADO, DESCIMBRA, HERRAMIENTA, EQUIPO Y MANO DE OBRA. | M2 | 569.44 |  |  | 0
DOPI-036 | CIMBRA ACABADO COMÚN EN MUROS DE CONCRETO A BASE DE MADERA DE PINO DE 3A, INCLUYE: HERRAMIENTA, SUMINISTRO DE MATERIALES, ACARREOS, CORTES, HABILITADO, CIMBRADO, DESCIMBRA, EQUIPO Y MANO DE OBRA. | M2 | 234.81 |  |  | 0
DOPI-037 | SUMINISTRO, HABILITADO Y COLOCACIÓN DE ACERO DE REFUERZO DE FY= 4200 KG/CM2, INCLUYE: MATERIALES, TRASLAPES, SILLETAS, HABILITADO, AMARRES, MANO DE OBRA, EQUIPO Y HERRAMIENTA. | KG | 5437.97 |  |  | 0
DOPI-038 | SUMINISTRO Y COLOCACIÓN DE CONCRETO PREMEZCLADO BOMBEABLE F´C= 250 KG/CM2, REV. 18 CM, T.M.A. 19 MM, R.N., INCLUYE: HERRAMIENTA, BOMBA, MATERIALES, COLADO, VIBRADO, DESCIMBRA, CURADO, PRUEBAS DE LABORATORIO, EQUIPO Y MANO DE OBRA. | M3 | 5.5 |  |  | 0
DOPI-039 | SUMINISTRO Y COLOCACIÓN DE CONCRETO PREMEZCLADO BOMBEABLE F´C= 300 KG/CM2, REV. 18 CM, T.M.A. 19 MM, R.N., INCLUYE: HERRAMIENTA, BOMBA, MATERIALES, COLADO, VIBRADO, DESCIMBRA, CURADO, PRUEBAS DE LABORATORIO, EQUIPO Y MANO DE OBRA. | M3 | 65.94 |  |  | 0
B1.4 | TRABES Y LOSA NERVADA |  |  |  |  | 0
DOPI-040 | SUMINISTRO, HABILITADO Y COLOCACIÓN DE ACERO DE REFUERZO DE FY= 4200 KG/CM2, INCLUYE: MATERIALES, TRASLAPES, SILLETAS, HABILITADO, AMARRES, MANO DE OBRA, EQUIPO Y HERRAMIENTA. | KG | 1934.19 |  |  | 0
DOPI-041 | CIMBRA ACABADO COMÚN EN PERALTES DE LOSA A BASE DE MADERA DE PINO DE 3A, DE 25 CM DE PERALTE, INCLUYE: HERRAMIENTA, MATERIALES, ACARREOS, CORTES, DESPERDICIOS, HABILITADO, CIMBRADO, CHAFLANES, DESCIMBRA, EQUIPO Y MANO DE OBRA. | M2 | 81.78 |  |  | 0
DOPI-042 | CIMBRA DE MADERA, ACABADO COMÚN, EN LOSAS, INCLUYE: HERRAMIENTA, SUMINISTRO DE MATERIALES, ACARREOS, ELEVACIONES A CUALQUIER NIVEL, HABILITADO, CORTES, DESPERDICIOS, CHAFLANES, PUNTALES, ANDAMIOS, CIMBRA, DESCIMBRA, LIMPIEZA, EQUIPO Y MANO DE OBRA. | M2 | 202.51 |  |  | 0
DOPI-043 | SUMINISTRO Y COLOCACIÓN DE MALLA ELECTROSOLDADA 6X6-6/6, INCLUYE: HABILITADO, DESPERDICIOS, CORTES, AJUSTES, ALAMBRE, TRASLAPES, SILLETAS, MATERIAL DE FIJACIÓN, ACARREO DEL MATERIAL AL SITIO DE SU COLOCACIÓN, MANO DE OBRA Y HERRAMIENTA. | M2 | 202.51 |  |  | 0
DOPI-044 | SUMINISTRO Y COLOCACIÓN DE CONCRETO PREMEZCLADO BOMBEABLE F´C= 300 KG/CM2, REV. 18 CM, T.M.A. 19 MM, R.N., INCLUYE: HERRAMIENTA, BOMBA, MATERIALES, COLADO, VIBRADO, DESCIMBRA, CURADO, PRUEBAS DE LABORATORIO, EQUIPO Y MANO DE OBRA. | M3 | 25.82 |  |  | 0
DOPI-045 | SUMINISTRO Y COLOCACIÓN DE CASETÓN DE POLIESTIRENO EXPANDIDO CON DENSIDAD 10 KG/M³, MEDIDAS DE LARGO Y ANCHO VARIABLE, Y 0.20 M A 0.30 M DE ESPESOR, INCLUYE: HABILITADO, COLOCACIÓN, MATERIALES, DESPERDICIOS, ELEVACIONES, CORTES, ACARREO DE MATERIALES AL LUGAR DE LA OBRA, DISPOSICIÓN DE DESPERDICIOS HASTA UN LUGAR AUTORIZADO PARA SU DESECHO, MANO DE OBRA, EQUIPO, HERRAMIENTA | M3 | 29.6 |  |  | 0
DOPI-046 | SUMINISTRO Y COLOCACIÓN DE JUNTA ANTISÍSMICA DE SUELO A SUELO SERIE 300-A01-100, AEI O SIMILAR, EN TRAMOS DE 3.048 M, CON MARCOS CONTINUO DE ALUMINIO EMPOTRADO EN SUELO, PLACA DESLIZANTE CONTINUA DE ALUMINIO CON SUPERFICIE ALMENADA, JUNTAS CONTINUA DE VINILO FLEXIBLE Y SOPORTES DESLIZANTE CONTINUO DE ALUMINIO, FIJADOS CON 7 TORNILLOS DE CABEZA HEXAGONAL PARA HORMIGÓN POR CADA MARCO, INCLUYE: HERRAMIENTA, MATERIALES, CORTES, AJUSTES, FIJACIÓN, FLETES, ACARREOS, DESPERDICIOS Y MANO DE OBRA. | M | 3.05 |  |  | 0
B1.5 | LOSA LLENA |  |  |  |  | 0
DOPI-047 | SUMINISTRO, HABILITADO Y COLOCACIÓN DE ACERO DE REFUERZO DE FY= 4200 KG/CM2, INCLUYE: MATERIALES, TRASLAPES, SILLETAS, HABILITADO, AMARRES, MANO DE OBRA, EQUIPO Y HERRAMIENTA. | KG | 249.48 |  |  | 0
DOPI-048 | CIMBRA ACABADO COMÚN EN PERALTES DE LOSA A BASE DE MADERA DE PINO DE 3A, DE 15 CM DE PERALTE, INCLUYE: HERRAMIENTA, MATERIALES, ACARREOS, CORTES, DESPERDICIOS, HABILITADO, CIMBRADO, CHAFLANES, DESCIMBRA, EQUIPO Y MANO DE OBRA. | M2 | 29.26 |  |  | 0
DOPI-049 | CIMBRA DE MADERA, ACABADO COMÚN, EN LOSAS, INCLUYE: HERRAMIENTA, SUMINISTRO DE MATERIALES, ACARREOS, ELEVACIONES A CUALQUIER NIVEL, HABILITADO, CORTES, DESPERDICIOS, CHAFLANES, PUNTALES, ANDAMIOS, CIMBRA, DESCIMBRA, LIMPIEZA, EQUIPO Y MANO DE OBRA. | M2 | 22.5 |  |  | 0
DOPI-050 | SUMINISTRO Y COLOCACIÓN DE CONCRETO PREMEZCLADO BOMBEABLE F´C= 300 KG/CM2, REV. 18 CM, T.M.A. 19 MM, R.N., INCLUYE: HERRAMIENTA, BOMBA, MATERIALES, COLADO, VIBRADO, DESCIMBRA, CURADO, PRUEBAS DE LABORATORIO, EQUIPO Y MANO DE OBRA. | M3 | 5.38 |  |  | 0
B1.6 | ESTRUCTURA METÁLICA PARA ESCALERA |  |  |  |  | 0
DOPI-051 | SUMINISTRO, HABILITADO Y MONTAJE DE PLACA DE ACERO A-36, DE MEDIDAS VARIABLES, AHOGADA EN MURO, INCLUYE: TRAZO, MATERIALES, CORTES, SOLDADURA, FIJACIÓN, MANO DE OBRA, EQUIPO Y HERRAMIENTA. | KG | 157.52 |  |  | 0
DOPI-052 | SUMINISTRO, HABILITADO, MONTAJE Y COLOCACIÓN DE COLUMNA ESTRUCTURAL DE PERFIL PTR A-500, INCLUYE: HERRAMIENTA, INGENIERÍA DE TALLER, CORTES, BISELADOS, SOLDADURA, NIVELACIÓN, ALINEAMIENTO Y PLOMEADO, ANDAMIOS, FONDO PRIMARIO ALQUIDÁLICO ANTICORROSIVO, GRÚA ARTICULADA, CARGA, TRASLADO, DESPERDICIOS, EQUIPO Y MANO DE OBRA. | KG | 1554.69 |  |  | 0
DOPI-053 | SUMINISTRO, HABILITADO Y COLOCACIÓN DE ANCLA ABOTONADA DE ACERO A-36, A BASE DE REDONDO LISO DE 1/2'' DE DIÁMETRO A CADA 17.50 CM, INCLUYE: HERRAMIENTA, ACARREOS, SOLDADURA, CORTES, NIVELADO, MATERIALES, EQUIPO Y MANO DE OBRA. | KG | 23.09 |  |  | 0
DOPI-054 | SUMINISTRO Y APLICACIÓN DE PINTURA DE ESMALTE 100 MATE COMEX O SIMILAR, COLOR S.M.A., EN ESTRUCTURAS METÁLICAS, INCLUYE: HERRAMIENTA, ANDAMIOS, APLICACIÓN DE RECUBRIMIENTO A 4 MILÉSIMAS DE ESPESOR, MATERIALES, EQUIPO Y MANO DE OBRA. | KG | 1712.21 |  |  | 0
B2 | PLANTA ALTA |  |  |  |  | 0
B2.1 | MUROS DE CONCRETO |  |  |  |  | 0
DOPI-055 | CIMBRA DE MADERA ACABADO APARENTE CON DUELA, UN SOLO USO, EN MUROS DE CONCRETO ARMADO, A BASE DE TARIMAS DE 1.22 M X 2.44 M, ELABORADOS DE LA SIGUIENTE FORMA: MARCO DE 1.22 M X 2.44 M, CON BARROTE ( DE 2"X4"X8') MÁS DOS REFUERZOS VERTICALES INTERMEDIOS, CARA CUBIERTA A BASE UNA HOJA DE TRIPLAY DE PINO DE SEGUNDA DE 19 MM, HOJA DE 1.22X2.44 M, SOBRE ESA CARA SE COLOCA LA DUELA DE PINO DE PRIMERA DE 1"X4"X8', ESTUFADA, CEPILLADA Y RECTIFICADA PARA TROQUELAR LAS TARIMAS SE UTILIZA 4 REFUERZOS EN FORMA HORIZONTAL DE POLÍN (4"X 4"X10') MÁS BARROTE (2"X4"X10') CADA UNO, POR CADA UNO DE ÉSTOS REFUERZOS SE COLOCAN 2 PLACAS CUÑA DE ACERO PARA SEPARADOR DE CONO (MOÑO) DE CIMBRA, (PARA SUJETAR POLÍN MÁS BARROTE), 2 SEPARADORES DE CONO (MOÑO), APUNTALAMIENTO DE MURO DIAGONAL A BASE DE PUNTAL METÁLICO DE 3.70 M DE ALTURA CEDULA 40, CHAFALNES DE 3/4" EN LAS ESQUINAS, ANDAMIAJES, SUMINISTRO DE MATERIALES, CORTES, HABILITADO, CIMBRADO, DESCIMBRA, HERRAMIENTA, EQUIPO Y MANO DE OBRA. | M2 | 577.95 |  |  | 0
DOPI-056 | CIMBRA ACABADO APARENTE EN MUROS DE CONCRETO A BASE DE MADERA DE PINO DE 1A, INCLUYE: HERRAMIENTA, SUMINISTRO DE MATERIALES, ACARREOS, CORTES, HABILITADO, CIMBRADO, DESCIMBRA, EQUIPO Y MANO DE OBRA. | M2 | 15.43 |  |  | 0
DOPI-057 | SUMINISTRO, HABILITADO Y COLOCACIÓN DE ACERO DE REFUERZO DE FY= 4200 KG/CM2, INCLUYE: MATERIALES, TRASLAPES, SILLETAS, HABILITADO, AMARRES, MANO DE OBRA, EQUIPO Y HERRAMIENTA. | KG | 3966.11 |  |  | 0
DOPI-058 | SUMINISTRO Y COLOCACIÓN DE CONCRETO PREMEZCLADO BOMBEABLE F´C= 300 KG/CM2, REV. 18 CM, T.M.A. 19 MM, R.N., INCLUYE: HERRAMIENTA, BOMBA, MATERIALES, COLADO, VIBRADO, DESCIMBRA, CURADO, PRUEBAS DE LABORATORIO, EQUIPO Y MANO DE OBRA. | M3 | 47.6 |  |  | 0
B2.2 | TRABES Y LOSA NERVADA |  |  |  |  | 0
DOPI-059 | SUMINISTRO, HABILITADO Y COLOCACIÓN DE ACERO DE REFUERZO DE FY= 4200 KG/CM2, INCLUYE: MATERIALES, TRASLAPES, SILLETAS, HABILITADO, AMARRES, MANO DE OBRA, EQUIPO Y HERRAMIENTA. | KG | 1244.02 |  |  | 0
DOPI-060 | CIMBRA ACABADO COMÚN EN PERALTES DE LOSA A BASE DE MADERA DE PINO DE 3A, DE 25 A 35 CM DE PERALTE, INCLUYE: HERRAMIENTA, MATERIALES, ACARREOS, CORTES, DESPERDICIOS, HABILITADO, CIMBRADO, CHAFLANES, DESCIMBRA, EQUIPO Y MANO DE OBRA. | M2 | 33.76 |  |  | 0
DOPI-061 | CIMBRA DE MADERA, ACABADO COMÚN, EN LOSAS, INCLUYE: HERRAMIENTA, SUMINISTRO DE MATERIALES, ACARREOS, ELEVACIONES A CUALQUIER NIVEL, HABILITADO, CORTES, DESPERDICIOS, CHAFLANES, PUNTALES, ANDAMIOS, CIMBRA, DESCIMBRA, LIMPIEZA, EQUIPO Y MANO DE OBRA. | M2 | 148.28 |  |  | 0
DOPI-062 | SUMINISTRO Y COLOCACIÓN DE MALLA ELECTROSOLDADA 6X6-8/8, INCLUYE: HABILITADO, DESPERDICIOS, CORTES, AJUSTES, ALAMBRE, TRASLAPES, SILLETAS, MATERIAL DE FIJACIÓN, ACARREO DEL MATERIAL AL SITIO DE SU COLOCACIÓN, MANO DE OBRA Y HERRAMIENTA. | M2 | 148.28 |  |  | 0
DOPI-063 | SUMINISTRO Y COLOCACIÓN DE CONCRETO PREMEZCLADO BOMBEABLE F´C= 300 KG/CM2, REV. 18 CM, T.M.A. 19 MM, R.N., INCLUYE: HERRAMIENTA, BOMBA, MATERIALES, COLADO, VIBRADO, DESCIMBRA, CURADO, PRUEBAS DE LABORATORIO, EQUIPO Y MANO DE OBRA. | M3 | 16.91 |  |  | 0
DOPI-064 | SUMINISTRO Y COLOCACIÓN DE CASETÓN DE POLIESTIRENO EXPANDIDO CON DENSIDAD 10 KG/M³, MEDIDAS DE LARGO Y ANCHO VARIABLE, Y 0.20 M A 0.30 M DE ESPESOR, INCLUYE: SUMINISTRO, HABILITADO, COLOCACIÓN, MATERIALES, DESPERDICIOS, ELEVACIONES, CORTES, ACARREO DE MATERIALES AL LUGAR DE LA OBRA, DISPOSICIÓN DE DESPERDICIOS HASTA UN LUGAR AUTORIZADO PARA SU DESECHO, MANO DE OBRA, EQUIPO, HERRAMIENTA | M3 | 24.58 |  |  | 0
B2.3 | PERGOLADO |  |  |  |  | 0
DOPI-065 | SUMINISTRO, HABILITADO, MONTAJE Y COLOCACIÓN DE COLUMNA ESTRUCTURAL DE PERFIL OC A-500, INCLUYE: HERRAMIENTA, INGENIERÍA DE TALLER, CORTES, BISELADOS, SOLDADURA, NIVELACIÓN, ALINEAMIENTO Y PLOMEADO, ANDAMIOS, FONDO PRIMARIO ALQUIDÁLICO ANTICORROSIVO, GRÚA ARTICULADA, CARGA, TRASLADO, DESPERDICIOS, EQUIPO Y MANO DE OBRA. | KG | 1278.2 |  |  | 0
DOPI-066 | SUMINISTRO, HABILITADO Y MONTAJE DE PLACA DE ACERO A-36 DE 25 X 25 CM Y 3/4" DE ESPESOR, INCLUYE: HERRAMIENTA, TRAZO, MATERIALES, 4 PERFORACIONES PARA ANCLAS DE 3/4", CORTES, SOLDADURA, FIJACIÓN, PRIMARIO ANTICORROSIVO, EQUIPO Y MANO DE OBRA. | PZA | 12 |  |  | 0
DOPI-067 | SUMINISTRO, HABILITADO Y MONTAJE DE ANCLA DE ACERO A-36 A BASE DE REDONDO LISO DE 3/4" DE DIÁMETRO CON UN DESARROLLO DE 20 CM CON CON EXTREMO SUPERIOR ROSCADO DE 10 CM, PLACA DE ATRAQUE INFERIOR A BASE DE PLACA DE ACERO DE 3/4" DE 15 X 15 CM, INCLUYE: HERRAMIENTA, ACARREOS, TUERCAS, CORTES, SOLDADURAS, PRIMARIO ANTICORROSIVO, EQUIPO Y MANO DE OBRA. | PZA | 48 |  |  | 0
DOPI-068 | SUMINISTRO Y APLICACIÓN DE PINTURA DE ESMALTE 100 MATE COMEX O SIMILAR, COLOR S.M.A., EN ESTRUCTURAS METÁLICAS, INCLUYE: HERRAMIENTA, ANDAMIOS, APLICACIÓN DE RECUBRIMIENTO A 4 MILÉSIMAS DE ESPESOR, MATERIALES, EQUIPO Y MANO DE OBRA. | KG | 1278.2 |  |  | 0
DOPI-069 | ASENTAMIENTO DE PLACAS METÁLICAS DE ESTRUCTURA A BASE DE GROUT NO METÁLICO F´C= 600 KG/CM2, INCLUYE: MATERIALES, MANO DE OBRA, EQUIPO Y HERRAMIENTA. | M3 | 0.06 |  |  | 0
C | RECUBRIMIENTOS Y ACABADOS |  |  |  |  | 0
C1 | PLANTA BAJA |  |  |  |  | 0
C1.1 | PISOS |  |  |  |  | 0
DOPI-070 | FIRME DE 10 CM DE ESPESOR, A BASE DE CONCRETO PREMEZCLADO F´C= 300 KG/CM2, R.N., T.M.A. 3/4", ADICIONANDO FIBRA DE POLIPROPILENO EN PROPORCIÓN DE 600 GR/M3, ACABADO PULIDO TIPO ESPEJO PERFECTAMENTE NIVELADO CON ALLANADORA ORBITAL, INCLUYE: HERRAMIENTA, ACARREOS, DESPERDICIOS, CIMBRA, DESCIMBRA, COLADO, CURADO, MATERIALES, PRUEBAS DE LABORATORIO, EQUIPO Y MANO DE OBRA. | M2 | 141.52 |  |  | 0
DOPI-071 | FIRME DE 10 CM DE ESPESOR, A BASE DE CONCRETO PREMEZCLADO F´C= 300 KG/CM2, R.N., T.M.A. 3/4", ADICIONANDO FIBRA DE POLIPROPILENO EN PROPORCIÓN DE 600 GR/M3, ACABADO RUGOSO PARA RECIBIR PISO, INCLUYE: HERRAMIENTA, ACARREOS, DESPERDICIOS, CIMBRA, DESCIMBRA, COLADO, CURADO, MATERIALES, PRUEBAS DE LABORATORIO, EQUIPO Y MANO DE OBRA. | M2 | 76.19 |  |  | 0
DOPI-072 | FIRME DE 12 CM DE ESPESOR, A BASE DE CONCRETO PREMEZCLADO F´C= 200 KG/CM2, R.N., T.M.A. 13 MM, ACABADO LAVADO CON GRANO DE MÁRMOL BLANCO #2 (5KG/M2), INCLUYE: HERRAMIENTA, ACARREOS, DESPERDICIOS, CIMBRA, DESCIMBRA, COLADO, CURADO, MATERIALES, PRUEBAS DE LABORATORIO, EQUIPO Y MANO DE OBRA. | M2 | 41.48 |  |  | 0
DOPI-073 | SUMINISTRO Y APLICACIÓN DE OXIDANTE PARA CONCRETO, COLOR S.M.A. MEDIANTE ASPERCIÓN CON UNA DILUCIÓN 1:1, RENDIMIENTO 15.00 M2/LITRO, INCLUYE: HERRAMIENTA, LIMPIEZA Y PREPARACIÓN DE LA SUPERFICIE, DESPERDICIOS, ACARREOS, EQUIPO Y MANO DE OBRA. | M2 | 120.41 |  |  | 0
DOPI-074 | SUMINISTRO Y APLICACIÓN DE BARNIZ SELLADOR ACRÍLICO TRANSPARENTE NF, RENDIMIENTO DE 4.20 M2/LITRO, INCLUYE: LIMPIEZA FINA, HERRAMIENTA, DESPERDICIOS, ACARREO Y MANO DE OBRA. | M2 | 120.41 |  |  | 0
DOPI-075 | SUMINISTRO Y APLICACIÓN DE AUTOPRIMANTE EPÓXICO DE ALTOS SÓLIDOS HEAVY DUTY HD1, COLOR S.M.A O SIMILAR, ACABADO SATÍN, ESPESOR DE 4 MILÉSIMAS, INCLUYE: HERRAMIENTA, LIMPIEZA Y PREPARACIÓN DE LA SUPERFICIE, DESPERDICIOS, ACARREOS, EQUIPO Y MANO DE OBRA. | M2 | 21.11 |  |  | 0
DOPI-076 | SUMINISTRO Y COLOCACIÓN DE PISO PORCELÁNICO RECTIFICADO 59 X 119 CM, MOD. ESSENCE O SIMILAR, COLOR LUMIERE WHITE, COLOCADO A HUESO ASENTADO CON PEGAPISO Y JUNTEADOR SIN ARENA COLOR S.M.A., INCLUYE: HERRAMIENTA, JUNTEADOR SIN ARENA COLOR S.M.A., RECORTES EN REMATES A MUROS, NIVELADO, ACARREOS, ELEVACIONES, DESPERDICIOS, MATERIALES, EQUIPO Y MANO DE OBRA. | M2 | 76.19 |  |  | 0
DOPI-077 | SUMINISTRO Y COLOCACIÓN DE MALLA ELECTROSOLDADA 6X6-8/8, INCLUYE: HABILITADO, DESPERDICIOS, CORTES, AJUSTES, ALAMBRE, TRASLAPES, SILLETAS, MATERIAL DE FIJACIÓN, ACARREO DEL MATERIAL AL SITIO DE SU COLOCACIÓN, MANO DE OBRA Y HERRAMIENTA. | M2 | 41.48 |  |  | 0
DOPI-078 | CENEFA DE 10 CM DE ESPESOR DE CONCRETO PREMEZCLADO F´C= 200 KG/CM2, R. N., T.M.A. 19 MM, COLOR NEGRO INTEGRADO AL 4%, ACABADO PULIDO, INCLUYE: CIMBRA, DESCIMBRA, COLADO, DESMOLDANTE, BARNIZ, CURADO, MATERIALES, ACARREOS, DESPERDICIOS, MANO DE OBRA, PRUEBAS DE LABORATORIO, EQUIPO Y HERRAMIENTA. | M2 | 2.84 |  |  | 0
DOPI-079 | SUMINISTRO Y COLOCACIÓN DE PLACA PARA DELIMITAR CENEFA A BASE DE SOLERA DE 1/4" X 2", FIJADA A PISO DE CONCRETO CON 1 VARILLA DEL #2.5 DE 2" DE LARGO A CADA 60 CM, INCLUYE: HERRAMIENTA, FLETES, ACARREOS, CORTES, DESPERDICIOS, SOLDADURA, PRIMARIO ANTICORROSIVO, MATERIAL Y MANO DE OBRA. | KG | 44.69 |  |  | 0
DOPI-080 | SUMINISTRO Y COLOCACIÓN DE TIERRA VEGETAL EN CAPAS DE 15 CM, ADICIONADA CON RETENEDOR DE AGUA (LLUVIA SOLIDA) EN PROPORCIÓN DE 3% POR CADA M3, INCLUYE: HERRAMIENTA, ACARREOS, MEZCLADO DE MATERIALES Y MANO DE OBRA. | M3 | 2.09 |  |  | 0
DOPI-081 | SUMINISTRO Y COLOCACIÓN DE PIEDRA BOLA DE RÍO CON DIÁMETRO PROMEDIO DE 2", INCLUYE: MATERIALES, ACARREOS, TRASPALEOS, NIVELACIÓN, MANO DE OBRA Y HERRAMIENTA. | M3 | 4.8 |  |  | 0
C1.2 | MUROS |  |  |  |  | 0
DOPI-082 | SUMINISTRO Y APLICACIÓN DE SELLADOR A DOS MANOS A BASE DE POLIURETANO ACABADO NATURAL, CONCRETE PROTECTIVE SEALER, CLEAR - SEAL O SIMILAR, RENDIMIENTO DE 150 A 300 PIES CUADRADOS/GALÓN, A CUALQUIER ALTURA, LIMPIANDO Y PREPARANDO LA SUPERFICIE, INCLUYE: MATERIALES, ANDAMIOS, MANO DE OBRA, EQUIPO Y HERRAMIENTA. | M2 | 636.91 |  |  | 0
DOPI-083 | SUMINISTRO Y COLOCACIÓN DE LAMBRÍN PORCELÁNICO RECTIFICADO 59 X 119 CM, MOD. ESSENCE O SIMILAR, COLOR HARMONIE GRAPHITE, COLOCADO A HUESO ASENTADO CON PEGAPISO Y JUNTEADOR SIN ARENA COLOR S.M.A., INCLUYE: HERRAMIENTA, JUNTEADOR SIN ARENA COLOR S.M.A., RECORTES EN REMATES A MUROS, NIVELADO, ACARREOS, ELEVACIONES, DESPERDICIOS, MATERIALES, EQUIPO Y MANO DE OBRA. | M2 | 185.06 |  |  | 0
DOPI-084 | SUMINISTRO Y COLOCACIÓN DE LAMBRÍN PORCELÁNICO RECTIFICADO 59 X 119 CM, MOD. ESSENCE O SIMILAR, COLOR LUMIERE WHITE, COLOCADO A HUESO ASENTADO CON PEGAPISO Y JUNTEADOR SIN ARENA COLOR S.M.A., INCLUYE: HERRAMIENTA, JUNTEADOR SIN ARENA COLOR S.M.A., RECORTES EN REMATES A MUROS, NIVELADO, ACARREOS, ELEVACIONES, DESPERDICIOS, MATERIALES, EQUIPO Y MANO DE OBRA. | M2 | 92.26 |  |  | 0
C1.3 | PLAFONES |  |  |  |  | 0
DOPI-085 | SUMINISTRO Y COLOCACIÓN DE FALSO PLAFÓN A BASE DE TABLAYESO USG LISO DE 13 MM DE ESPESOR TIPO FIRECODE O SIMILAR, SUSPENSIÓN TIPO "T", ACABADO LISO SIN TEXTURA, A CUALQUIER ALTURA, INCLUYE: PERFILES DE ACERO GALVANIZADO PARA SOPORTERÍA Y SUSPENSIÓN OCULTA, NIVELACIÓN, CORTES, AJUSTES, DESPERDICIOS, PERFACINTA, REDIMIX, PIJAS AUTARROSCABLES S1, RESANES DEJANDO LA SUPERFICIE LISTA PARA LA APLICACIÓN DEL ACABADO, HERRAMIENTAS, MANO DE OBRA ESPECIALIZADA, ANDAMIOS, LIMPIEZA Y ACARREO DE LOS MATERIALES AL SITO DE SU COLOCACIÓN. | M2 | 87.71 |  |  | 0
DOPI-086 | SUMINISTRO Y COLOCACIÓN DE PLAFÓN A BASE DE TABLAYESO USG LISO CON TABLAYESO FIRECODE RESISTENTE A LA HUMEDAD (ANTIMOHO) DE 13 MM, SUSPENSIÓN TIPO "T", ACABADO LISO SIN TEXTURA, A CAULQUIER ALTURA. INCLUYE: HERRAMIENTA, SUMINISTRO, HABILITADO Y COLOCACIÓN, TRAZO, PERFILES DE ACERO GALVANIZADO PARA SOPORTERÍA Y SUSPENSIÓN, NIVELACIÓN, PERFACINTA, REDIMIX, TORNILLOS AUTORROSCABLES S1, RESANES, PROTECCIÓN DE BORDES Y ESQUINAS, PREPARACIÓN DE LA SUPERFICIE PARA LA APLICACIÓN DEL ACABADO, MATERIALES, EQUIPO Y MANO DE OBRA. | M2 | 79.11 |  |  | 0
DOPI-087 | SUMINISTRO Y COLOCACIÓN DE PLAFÓN LISO A BASE DE HOJAS DE PLACAS DE FIBRA DE VIDRIO, RESISTENTE A LA HUMEDAD (ANTIMOHO) DE 13 MM, SUSPENSIÓN TIPO "T", ACABADO LISO SIN TEXTURA, A CAULQUIER ALTURA. INCLUYE: HERRAMIENTA, SUMINISTRO, HABILITADO Y COLOCACIÓN, TRAZO, PERFILES DE ACERO GALVANIZADO PARA SOPORTERÍA Y SUSPENSIÓN, NIVELACIÓN, PERFACINTA, REDIMIX, TORNILLOS AUTORROSCABLES S1, RESANES, PROTECCIÓN DE BORDES Y ESQUINAS, PREPARACIÓN DE LA SUPERFICIE PARA LA APLICACIÓN DEL ACABADO, MATERIALES, EQUIPO Y MANO DE OBRA. | M2 | 16.41 |  |  | 0
DOPI-088 | SUMINISTRO, HABILITADO Y COLOCACION DE CAJILLOS EN FORMA DE L", "U" Y/O "Z" A BASE DE TABLAYESO FIRECODE RESISTENTE A LA HUMEDAD (ANTIMOHO) DE 13 MM, SUSPENSIÓN TIPO "T", ACABADO LISO SIN TEXTURA, A CUALQUIER ALTURA, INCLUYE: PERFILES DE ACERO GALVANIZADO PARA SOPORTERÍA Y SUSPENSIÓN OCULTA, NIVELACIÓN, CORTES, AJUSTES, DESPERDICIOS, PERFACINTA, REDIMIX, PIJAS AUTARROSCABLES S1, RESANES DEJANDO LA SUPERFICIE LISTA PARA LA APLICACIÓN DEL ACABADO, HERRAMIENTAS, MANO DE OBRA ESPECIALIZADA, ANDAMIOS, LIMPIEZA Y ACARREO DE LOS MATERIALES AL SITO DE SU COLOCACIÓN. | M2 | 11.46 |  |  | 0
DOPI-089 | SUMINISTRO, HABILITADO Y COLOCACION DE CAJILLOS EN FORMA DE L", "U" Y/O "Z" A BASE DE TABLERO DE YESO FIRECODE TIPO X DE 13 MM DE ESPESOR, SUSPENSIÓN TIPO "T", ACABADO LISO SIN TEXTURA, A CUALQUIER ALTURA, INCLUYE: PERFILES DE ACERO GALVANIZADO PARA SOPORTERÍA Y SUSPENSIÓN OCULTA, NIVELACIÓN, CORTES, AJUSTES, DESPERDICIOS, PERFACINTA, REDIMIX, PIJAS AUTARROSCABLES S1, RESANES DEJANDO LA SUPERFICIE LISTA PARA LA APLICACIÓN DEL ACABADO, HERRAMIENTAS, MANO DE OBRA ESPECIALIZADA, ANDAMIOS, LIMPIEZA Y ACARREO DE LOS MATERIALES AL SITO DE SU COLOCACIÓN. | M2 | 32.2 |  |  | 0
DOPI-090 | SUMINISTRO Y COLOCACIÓN DE REGISTRO PARA PLAFÓN DE YESO DE 24" X 24" CM, MODELO RC-580024 (RADIUOUS CORNER) ESQUINA REDONDEADA, CÓDIGO 509252 MCA. PANEL REY O SIMILAR, A CUALQUIER ALTURA, INCLUYE: HERRAMIENTA, MATERIALES, PERFILES DE ACERO GALVANIZADO PARA SOPORTERÍA Y SUSPENSIÓN OCULTA, TRAZO, NIVELACIÓN, CORTES, AJUSTES, DESPERDICIOS, ELEVACIONES, SUSPENSIÓN TIPO "T", PIJAS AUTARROSCABLES S1, ANDAMIOS, LIMPIEZA Y ACARREOS DE LOS MATERIALES AL SITO DE SU COLOCACIÓN, EQUIPO Y MANO DE OBRA. | PZA | 9.45 |  |  | 0
DOPI-091 | SUMINISTRO Y COLOCACIÓN DE METAL DESPLEGADO H-4012I C13 PLANO RED S2.8, FIJADA CON ANCLAJES DE ALAMBRE GALVANIZADO EN MUROS Y/O LOSAS, INCLUYE: HERRAMIENTA, ACARREOS, LIMPIEZA, COLOCACIÓN, EQUIPO Y MANO DE OBRA. | M2 | 18.75 |  |  | 0
DOPI-092 | APLANADO DE 2.00 CM DE ESPESOR EN LECHO BAJO DE LOSA CON MORTERO CEMENTO-ARENA 1:3, ACABADO RUGOSO, INCLUYE: HERRAMIENTA, MATERIALES, ACARREOS, DESPERDICIOS, MANO DE OBRA, ANDAMIOS, PLOMEADO, NIVELADO, REGLEADO, RECORTES, EQUIPO Y MANO DE OBRA. | M2 | 18.75 |  |  | 0
DOPI-093 | APLANADO DE 2.00 CM DE ESPESOR EN LECHO BAJO DE LOSA CON MORTERO CEMENTO-ARENA 1:3, ACABADO PULIDO CON LLANA, INCLUYE: HERRAMIENTA, MATERIALES, ACARREOS, DESPERDICIOS, MANO DE OBRA, ANDAMIOS, PLOMEADO, NIVELADO, REGLEADO, RECORTES, EQUIPO Y MANO DE OBRA. | M2 | 18.75 |  |  | 0
DOPI-094 | SUMINISTRO Y APLICACIÓN DE PINTURA VINÍLICA LÍNEA VINIMEX PREMIUM DE COMEX A DOS MANOS, A CUALQUIER ALTURA, EN CUALQUIER COLOR, LIMPIANDO Y PREPARANDO LA SUPERFICIE, APLICACIÓN DE SELLADOR 5 X 1 O SIMILAR, INCLUYE: HERRAMIENTA, ANDAMIOS, MATERIALES, EQUIPO Y MANO DE OBRA. | M2 | 18.75 |  |  | 0
DOPI-095 | SUMINISTRO Y APLICACIÓN DE PINTURA VINÍLICA LÍNEA VINIMEX PREMIUM DE COMEX A DOS MANOS, A CUALQUIER ALTURA, EN CUALQUIER COLOR, LIMPIANDO Y PREPARANDO LA SUPERFICIE, APLICACIÓN DE SELLADOR 7 X 1 O SIMILAR, INCLUYE: HERRAMIENTA, ANDAMIOS, MATERIALES, EQUIPO Y MANO DE OBRA. | M2 | 226.91 |  |  | 0
DOPI-096 | SUMINISTRO Y COLOCACIÓN DE JUNTA DE CONTROL EN PLAFÓN, A BASE DE JUNTA DE CONTROL DE PVC TIPO "V", USG O SIMILAR, INCLUYE: HERRAMIENTA, CHAFLÁN, MATERIALES, CORTES, AJUSTES, FIJACIÓN, FLETES, ACARREOS, DESPERDICIOS Y MANO DE OBRA. | M | 8.08 |  |  | 0
C2 | PLANTA ALTA |  |  |  |  | 0
C2.1 | PISOS |  |  |  |  | 0
DOPI-097 | FIRME DE 10 CM DE ESPESOR, A BASE DE CONCRETO PREMEZCLADO BOMBEABLE F´C= 300 KG/CM2, R.N., T.M.A. 3/4", ADICIONANDO FIBRA DE POLIPROPILENO EN PROPORCIÓN DE 600 GR/M3, ACABADO PULIDO TIPO ESPEJO PERFECTAMENTE NIVELADO CON ALLANADORA ORBITAL, INCLUYE: HERRAMIENTA, BOMBA, ACARREOS, DESPERDICIOS, CIMBRA, DESCIMBRA, COLADO, CURADO, MATERIALES, PRUEBAS DE LABORATORIO, EQUIPO Y MANO DE OBRA. | M2 | 198.61 |  |  | 0
DOPI-098 | SUMINISTRO Y APLICACIÓN DE OXIDANTE PARA CONCRETO, COLOR S.M.A. MEDIANTE ASPERCIÓN CON UNA DILUCIÓN 1:1, RENDIMIENTO 15.00 M2/LITRO, INCLUYE: HERRAMIENTA, LIMPIEZA Y PREPARACIÓN DE LA SUPERFICIE, DESPERDICIOS, ACARREOS, EQUIPO Y MANO DE OBRA. | M2 | 198.61 |  |  | 0
DOPI-099 | SUMINISTRO Y APLICACIÓN DE BARNIZ SELLADOR ACRÍLICO TRANSPARENTE NF, RENDIMIENTO DE 4.20 M2/LITRO, INCLUYE: LIMPIEZA FINA, HERRAMIENTA, DESPERDICIOS, ACARREO Y MANO DE OBRA. | M2 | 198.61 |  |  | 0
DOPI-100 | SUMINISTRO Y COLOCACIÓN DE PISO PORCELÁNICO RECTIFICADO 59 X 119 CM, MOD. ESSENCE O SIMILAR, COLOR LUMIERE WHITE, COLOCADO A HUESO ASENTADO CON PEGAPISO Y JUNTEADOR SIN ARENA COLOR S.M.A., INCLUYE: HERRAMIENTA, JUNTEADOR SIN ARENA COLOR S.M.A., RECORTES EN REMATES A MUROS, NIVELADO, ACARREOS, ELEVACIONES, DESPERDICIOS, MATERIALES, EQUIPO Y MANO DE OBRA. | M2 | 3.39 |  |  | 0
DOPI-101 | SUMINISTRO Y COLOCACIÓN DE PLACA PARA DELIMITAR CENEFA A BASE DE SOLERA DE 1/4" X 2", FIJADA A PISO DE CONCRETO CON 1 VARILLA DEL #2.5 DE 2" DE LARGO A CADA 60 CM, INCLUYE: HERRAMIENTA, FLETES, ACARREOS, CORTES, DESPERDICIOS, SOLDADURA, PRIMARIO ANTICORROSIVO, MATERIAL Y MANO DE OBRA. | KG | 4.26 |  |  | 0
C2.2 | MUROS |  |  |  |  | 0
DOPI-102 | SUMINISTRO Y APLICACIÓN DE SELLADOR A DOS MANOS A BASE DE POLIURETANO ACABADO NATURAL, CONCRETE PROTECTIVE SEALER, CLEAR - SEAL O SIMILAR, RENDIMIENTO DE 150 A 300 PIES CUADRADOS/GALÓN, A CUALQUIER ALTURA, LIMPIANDO Y PREPARANDO LA SUPERFICIE, INCLUYE: MATERIALES, ANDAMIOS, MANO DE OBRA, EQUIPO Y HERRAMIENTA. | M2 | 810.74 |  |  | 0
DOPI-103 | SUMINISTRO Y COLOCACIÓN DE LAMBRÍN PORCELÁNICO RECTIFICADO 59 X 119 CM, MOD. ESSENCE O SIMILAR, COLOR HARMONIE GRAPHITE, COLOCADO A HUESO ASENTADO CON PEGAPISO Y JUNTEADOR SIN ARENA COLOR S.M.A., INCLUYE: HERRAMIENTA, JUNTEADOR SIN ARENA COLOR S.M.A., RECORTES EN REMATES A MUROS, NIVELADO, ACARREOS, ELEVACIONES, DESPERDICIOS, MATERIALES, EQUIPO Y MANO DE OBRA. | M2 | 6.8 |  |  | 0
DOPI-104 | SUMINISTRO Y COLOCACIÓN DE LAMBRÍN PORCELÁNICO RECTIFICADO 59 X 119 CM, MOD. ESSENCE O SIMILAR, COLOR LUMIERE WHITE, COLOCADO A HUESO ASENTADO CON PEGAPISO Y JUNTEADOR SIN ARENA COLOR S.M.A., INCLUYE: HERRAMIENTA, JUNTEADOR SIN ARENA COLOR S.M.A., RECORTES EN REMATES A MUROS, NIVELADO, ACARREOS, ELEVACIONES, DESPERDICIOS, MATERIALES, EQUIPO Y MANO DE OBRA. | M2 | 9.18 |  |  | 0
DOPI-105 | MURO LAMBRÍN A DOS CARAS, CON PLACA DE TABLAYESO FIRECODE DE 12.7 MM, FIJACIÓN CON TORNILLOS TIPO "S" DE 1" @ 30.5 CM (12"), TRATAMIENTO DE JUNTAS CON COMPUESTO PARA JUNTAS BASAFLEX O BASECOAT Y CINTA DE PAPEL COMO REFUERZO, ABADO FINO, CON BASTIDOR FORMADO CON POSTES USG 4.10 CM CAL. 20 ESPACIADOS @ 40.6 CM (16") DENTRO DE CANALES DE AMARRE USG 4.10 CM CAL. 20 SUPERIOR E INFERIOR, UNIDOS CON UN TORNILLO TIPO FRAMER DE 1/2" A CADA LADO, ANCLADO A PISO Y LOSA/CUBIERTA CON ANCLAJE ADECUADO @ 40.6 CM, INCLUYE: HERRAMIENTA, HOJA DE TRIPLAY DE 12 MM DE ESPESOR, MALLA DE FIBRA DE VIDRIO, CAPA DE UNIFORME APROXIMADA DE 2 MM DE ESPESOR EN TODA LA SUPERFICIE CON COMPUESTO BASAFLEX O BASECOAT, ACARREOS HORIZONTALES Y VERTICALES, ELEMENTOS DE FIJACIÓN, CORTES, DESPERDICIOS, PLOMEO, SELLADO DE JUNTAS, MATERIALES, EQUIPO Y MANO DE OBRA. | M2 | 27.75 |  |  | 0
DOPI-106 | RECUBRIMIENTO DE 5 MM DE ESPESOR A BASE DE MICROCEMENTO ORGÁNICO-MINERAL BASE CEMENTO PORTLAND, PARA MURO, ACABADO PULIDO, COLOR NATURAL, INCLUYE: HERRAMIENTA, SUMINISTRO DE MATERIALES, ANDAMIOS, ACABADO, MEZCLA DE MATERIALES, EQUIPO Y MANO DE OBRA. | M2 | 11.76 |  |  | 0
DOPI-107 | SUMINISTRO Y APLICACIÓN DE PINTURA VINÍLICA LÍNEA VINIMEX PREMIUM DE COMEX A DOS MANOS, A CUALQUIER ALTURA, EN CUALQUIER COLOR, LIMPIANDO Y PREPARANDO LA SUPERFICIE, INCLUYE: HERRAMIENTA, ANDAMIOS, MATERIALES, EQUIPO Y MANO DE OBRA. | M2 | 40.99 |  |  | 0
DOPI-108 | SUMINISTRO Y COLOCACIÓN DE LAMBRÍN DE PANEL LISO WPC DE DIMENCIONES DE 295 X 60 X 0.3 CM, COLOR GRIS OXFORD, FIJADO CON TORNILLOS DE 1 5/8" TEK BROCA, INCLUYE: HERRAMIENTA, RECORTES EN REMATES A MUROS, NIVELADO, ACARREOS, ELEVACIONES, DESPERDICIOS, MATERIALES, EQUIPO Y MANO DE OBRA. | M2 | 40.99 |  |  | 0
DOPI-109 | REPISÓN SOBRE MURO, A BASE DE CONCRETO HECHO EN OBRA F'C= 300 KG/CM2, T.M.A. 13 MM, CON SECCIÓN DE 15 CM X 15 CM DE ESPESOR, CON CHAFLÁN DE 1" EN LOS EXTREMOS SUPERIORES Y CANAL "U" DE 1/2" DE ALUMINIO MOD. JK 004 9855 EN EXTREMOS INFERIORES, TERMINADO PULIDO, INCLUYE: APLICACIÓN DE DOS MANOS DE EPÓXICO HD1 AS, HERRAMIENTA, CIMBRA, DESPERDICIOS, COLADO, VIBRADO, DESCIMBRA, CURADO, EQUIPO Y MANO DE OBRA. | M | 26.69 |  |  | 0
C2.3 | PLAFONES |  |  |  |  | 0
DOPI-110 | SUMINISTRO Y COLOCACIÓN DE FALSO PLAFÓN A BASE DE TABLAYESO USG LISO DE 13 MM DE ESPESOR TIPO FIRECODE O SIMILAR, SUSPENSIÓN TIPO "T", ACABADO LISO SIN TEXTURA, A CUALQUIER ALTURA, INCLUYE: PERFILES DE ACERO GALVANIZADO PARA SOPORTERÍA Y SUSPENSIÓN OCULTA, NIVELACIÓN, CORTES, AJUSTES, DESPERDICIOS, PERFACINTA, REDIMIX, PIJAS AUTARROSCABLES S1, RESANES DEJANDO LA SUPERFICIE LISTA PARA LA APLICACIÓN DEL ACABADO, HERRAMIENTAS, MANO DE OBRA ESPECIALIZADA, ANDAMIOS, LIMPIEZA Y ACARREO DE LOS MATERIALES AL SITO DE SU COLOCACIÓN. | M2 | 123.81 |  |  | 0
DOPI-111 | SUMINISTRO Y COLOCACIÓN DE PLAFÓN A BASE DE TABLAYESO USG LISO CON TABLAYESO FIRECODE RESISTENTE A LA HUMEDAD (ANTIMOHO) DE 13 MM, SUSPENSIÓN TIPO "T", ACABADO LISO SIN TEXTURA, A CAULQUIER ALTURA. INCLUYE: HERRAMIENTA, SUMINISTRO, HABILITADO Y COLOCACIÓN, TRAZO, PERFILES DE ACERO GALVANIZADO PARA SOPORTERÍA Y SUSPENSIÓN, NIVELACIÓN, PERFACINTA, REDIMIX, TORNILLOS AUTORROSCABLES S1, RESANES, PROTECCIÓN DE BORDES Y ESQUINAS, PREPARACIÓN DE LA SUPERFICIE PARA LA APLICACIÓN DEL ACABADO, MATERIALES, EQUIPO Y MANO DE OBRA. | M2 | 2.8 |  |  | 0
DOPI-112 | SUMINISTRO Y COLOCACIÓN DE PLAFÓN LISO A BASE DE HOJAS DE PLACAS DE FIBRA DE VIDRIO, RESISTENTE A LA HUMEDAD (ANTIMOHO) DE 13 MM, SUSPENSIÓN TIPO "T", ACABADO LISO SIN TEXTURA, A CAULQUIER ALTURA. INCLUYE: HERRAMIENTA, SUMINISTRO, HABILITADO Y COLOCACIÓN, TRAZO, PERFILES DE ACERO GALVANIZADO PARA SOPORTERÍA Y SUSPENSIÓN, NIVELACIÓN, PERFACINTA, REDIMIX, TORNILLOS AUTORROSCABLES S1, RESANES, PROTECCIÓN DE BORDES Y ESQUINAS, PREPARACIÓN DE LA SUPERFICIE PARA LA APLICACIÓN DEL ACABADO, MATERIALES, EQUIPO Y MANO DE OBRA. | M2 | 2.62 |  |  | 0
DOPI-113 | SUMINISTRO, HABILITADO Y COLOCACION DE CAJILLOS EN FORMA DE L", "U" Y/O "Z" A BASE DE TABLAYESO FIRECODE RESISTENTE A LA HUMEDAD (ANTIMOHO) DE 13 MM, SUSPENSIÓN TIPO "T", ACABADO LISO SIN TEXTURA, A CUALQUIER ALTURA, INCLUYE: PERFILES DE ACERO GALVANIZADO PARA SOPORTERÍA Y SUSPENSIÓN OCULTA, NIVELACIÓN, CORTES, AJUSTES, DESPERDICIOS, PERFACINTA, REDIMIX, PIJAS AUTARROSCABLES S1, RESANES DEJANDO LA SUPERFICIE LISTA PARA LA APLICACIÓN DEL ACABADO, HERRAMIENTAS, MANO DE OBRA ESPECIALIZADA, ANDAMIOS, LIMPIEZA Y ACARREO DE LOS MATERIALES AL SITO DE SU COLOCACIÓN. | M2 | 3.29 |  |  | 0
DOPI-114 | SUMINISTRO, HABILITADO Y COLOCACION DE CAJILLOS EN FORMA DE L", "U" Y/O "Z" A BASE DE TABLERO DE YESO FIRECODE TIPO X DE 13 MM DE ESPESOR, SUSPENSIÓN TIPO "T", ACABADO LISO SIN TEXTURA, A CUALQUIER ALTURA, INCLUYE: PERFILES DE ACERO GALVANIZADO PARA SOPORTERÍA Y SUSPENSIÓN OCULTA, NIVELACIÓN, CORTES, AJUSTES, DESPERDICIOS, PERFACINTA, REDIMIX, PIJAS AUTARROSCABLES S1, RESANES DEJANDO LA SUPERFICIE LISTA PARA LA APLICACIÓN DEL ACABADO, HERRAMIENTAS, MANO DE OBRA ESPECIALIZADA, ANDAMIOS, LIMPIEZA Y ACARREO DE LOS MATERIALES AL SITO DE SU COLOCACIÓN. | M2 | 38.61 |  |  | 0
DOPI-115 | SUMINISTRO Y COLOCACIÓN DE REGISTRO PARA PLAFÓN DE YESO DE 24" X 24" CM , MODELO RC-580024 (RADIUOUS CORNER) ESQUINA REDONDEADA, CÓDIGO 509252 MCA. PANEL REY O SIMILAR, A CUALQUIER ALTURA, INCLUYE: HERRAMIENTA, MATERIALES, PERFILES DE ACERO GALVANIZADO PARA SOPORTERÍA Y SUSPENSIÓN OCULTA, TRAZO, NIVELACIÓN, CORTES, AJUSTES, DESPERDICIOS, ELEVACIONES, SUSPENSIÓN TIPO "T", PIJAS AUTARROSCABLES S1, ANDAMIOS, LIMPIEZA Y ACARREOS DE LOS MATERIALES AL SITO DE SU COLOCACIÓN, EQUIPO Y MANO DE OBRA. | PZA | 5 |  |  | 0
DOPI-116 | SUMINISTRO Y APLICACIÓN DE PINTURA VINÍLICA LÍNEA VINIMEX PREMIUM DE COMEX A DOS MANOS, A CUALQUIER ALTURA, EN CUALQUIER COLOR, LIMPIANDO Y PREPARANDO LA SUPERFICIE, APLICACIÓN DE SELLADOR 7 X 1 O SIMILAR, INCLUYE: HERRAMIENTA, ANDAMIOS, MATERIALES, EQUIPO Y MANO DE OBRA. | M2 | 129.23 |  |  | 0
C3 | AZOTEA |  |  |  |  | 0
DOPI-117 | SUMINISTRO Y APLICACIÓN DE ÁCIDO MURIÁTICO DILUIO EN AGUA, PROP. 1:10 PARA ABRIR PORO EN LOSA Y POSTERIOR LAVADO CON AGUA A ALTA PRESIÓN (HIDROLAVADORA), INCLUYE: HERRAMIENTA, ANDAMIOS, MATERIALES, EQUIPO Y MANO DE OBRA. | M2 | 133.3 |  |  | 0
DOPI-118 | SUMINISTRO Y APLICACIÓN DE IMPERMEABILIZANTE VAPORTITE 550 O SIMILAR, RENDIMIENTO DE 1 LT/M2, INCLUYE: MATERIALES, DESPERDICIOS, PREPARACIÓN DE LA SUPERFICIE, HERRAMIENTA Y MANO DE OBRA. | M2 | 266.6 |  |  | 0
DOPI-119 | ENTORTADO A BASE DE MORTERO FLUIDO BOMBEABLE O JALCRETO F´C= 50 KG/CM2, DE 2 A 8 CM DE ESPESOR PROMEDIO, PARA DAR PENDIENTES EN AZOTEAS, ACABADO PULIDO CON ESPONJA, INCLUYE: HERRAMIENTA, MATERIALES, NIVELACIÓN, BOMBA, ELEVACIONES, DESPERDICIOS, LIMPIEZA, ACARREOS AL SITIO DE SU COLOCACIÓN, EN CUALQUIER NIVEL, EQUIPO Y MANO DE OBRA. | M3 | 10.66 |  |  | 0
DOPI-120 | FORJADO DE CHAFLÁN A BASE DE MORTERO CEMENTO-ARENA, EN PROPORCIÓN: 1:5, EN MEDIDAS DE 15 X 15 CM A 45°, CON ACABADO PULIDO CON ESPONJA, INCLUYE: HERRAMIENTA, MATERIALES, DESPERDICIOS, EQUIPO DE SEGURIDAD, LIMPIEZA, ACARREO DE MATERIALES AL LUGAR DE SU UTILIZACIÓN A CUALQUIER NIVEL, EQUIPO Y MANO DE OBRA. | M | 68.26 |  |  | 0
DOPI-121 | IMPERMEABILIZACIÓN EN AZOTEA, A BASE DE LÁMINA PREFABRICADA, UNIPPLAS AERO PLUS POT, ALTO DESEMPEÑO CON VENTILACIÓN ANTIABOLSAMIENTOS, FABRICADA A BASE DE ASFALTOS MODIFICADOS CON POLÍMEROS SINTÉTICOS POT REFORZADA CON MALLA POLIÉSTER DE ALTA RESISTENCIA, ACABADO APARENTE A BASE DE GRAVILLA ESMALTADA A FUEGO, 4.5 MM DE ESPESOR TOTAL, COLOR INDICADO EN OBRA POR SUPERVISIÓN, INCLUYE: PRIMARIO IMPERCOAT PRIMARIO SL O SIMILAR, PREPARACIÓN DE LA SUPERFICE, SELLADO DE TRASLAPES, HERRAMIENTA, GARANTÍA POR ESCRITO DE 10 AÑOS POR LA EMPRESA CONTRATISTA, SUMINISTRO DE MATERIALES, LIMPIEZA DE LA SUPERFICIE, ACARREOS A LA ZONA DE TRABAJO EN AZOTEAS, TRASLAPES, ELEVACIONES, AJUSTES, EQUIPO Y MANO DE OBRA. | M2 | 269.82 |  |  | 0
D | INSTALACIÓN SANITARIA |  |  |  |  | 0
D1 | PLANTA BAJA |  |  |  |  | 0
DOPI-122 | TRAZO Y NIVELACIÓN PARA LÍNEAS, INCLUYE: EQUIPO DE TOPOGRAFÍA, MATERIALES PARA SEÑALAMIENTO, MANO DE OBRA, EQUIPO Y HERRAMIENTA. | M | 48.06 |  |  | 0
DOPI-123 | EXCAVACIÓN POR MEDIOS MANUALES EN MATERIAL TIPO II, DE 0.00 A -2.00 M DE PROFUNDIDAD, INCLUYE: AFINE DE PLANTILLA Y TALUDES, ACARREO DEL MATERIAL A BANCO DE OBRA PARA SU POSTERIOR RETIRO, MANO DE OBRA, EQUIPO Y HERRAMIENTA. (MEDIDO EN TERRENO NATURAL POR SECCIÓN). | M3 | 45.75 |  |  | 0
DOPI-124 | SALIDA SANITARIA A MUEBLE, CONSISTENTE EN TUBERÍA Y CONEXIONES DE PVC DE 2" Y 4" DE DIÁMETRO, INCLUYE: DESPERDICIO DE TUBERÍA, LÍNEA DE VENTILACIÓN (DESFOGUE), COPLES, CODOS, TEES, YEES, REDUCCIONES, REGISTRO SANITARIO, TAPON REGISTRO UNIDIRECCIONAL MATERIALES MENORES, FLETES Y ACARREO DE LOS MATERIALES AL SITIO DE SU INSTALACIÓN Y PRUEBAS. | SAL | 19 |  |  | 0
DOPI-125 | REGISTRO SANITARIO FORJADO DE 0.40 X 0.60 M Y HASTA 1.00 M DE PROFUNDIDAD, MEDIDAS INTERIORES, CON FIRME DE FONDO A BASE DE CONCRETO F'C= 150 KG/CM2 Y ESPESOR 8 CM, MEDIA CAÑA ELABORADA CON LA MITAD DE LA SECCIÓN DE DUCTO DE PVC DE DIÁMETRO CORRESPONDIENTE A BASE DE CONCRETO F'C= 150 KG/CM2, TERMINADO PULIDO, CON MUROS DE BLOCK DE JALCRETO EN 14 CM DE ANCHO (11X14X28CM) ASENTADO AL HILO CON JUNTEO DE MORTERO - ARENA PROPORCIÓN 1:3, APLANADO INTERIOR DE 1.50 CM CON MORTERO CEMENTO ARENA 1:4 CON IMPERMEABILIZANTE INTEGRAL A RAZÓN DE 0.20 KG/M2, DALA DE CERRAMIENTO SECCIÓN 15 X 15 CM A BASE DE CONCRETO F'C= 150 KG/CM2, ADICIONADA CON FIBRA DE POLIPROPILENO EN PROPORCIÓN 140 GR/M3, CONTRAMARCO DE ASENTAMIENTO DE TAPA DE REGISTRO ELABORADO CON ÁNGULO METÁLICO SECCIÓN 3 X 3 X 3/16” Y TAPA DE REGISTRO DE 72 X 52 CM ELABORADO CON ÁNGULO METÁLICO SECCIÓN 2 1/2” X 2 1/2” X 3/16”, ARMADO CON VARILLAS #3 (3/8”) A CADA 10 CM AMBOS SENTIDOS Y COLADO CON CONCRETO F'C= 200 KG/CM2 DE 8 CM DE ESPESOR, INCLUYE: HERRAMIENTA, SUMINISTRO DE MATERIALES, ACARREOS, CIMBRA, COLADO, CURADO, DESCIMBRA, EQUIPO Y MANO DE OBRA. | PZA | 5 |  |  | 0
DOPI-126 | REGISTRO SANITARIO FORJADO DE 0.50 X 0.70 M Y HASTA 1.50 M DE PROFUNDIDAD, MEDIDAS INTERIORES, CON FIRME DE FONDO A BASE DE CONCRETO F'C= 150 KG/CM2 Y ESPESOR 8 CM, MEDIA CAÑA ELABORADA CON LA MITAD DE LA SECCIÓN DE DUCTO DE PVC DE DIÁMETRO CORRESPONDIENTE A BASE DE CONCRETO F'C= 150 KG/CM2, TERMINADO PULIDO, CON MUROS DE BLOCK DE JALCRETO EN 14 CM DE ANCHO (11X14X28CM) ASENTADO AL HILO CON JUNTEO DE MORTERO - ARENA PROPORCIÓN 1:3, APLANADO INTERIOR DE 1.50 CM CON MORTERO CEMENTO ARENA 1:4 CON IMPERMEABILIZANTE INTEGRAL A RAZÓN DE 0.20 KG/M2, DALA DE CERRAMIENTO SECCIÓN 15 X 15 CM A BASE DE CONCRETO F'C= 150 KG/CM2, ADICIONADA CON FIBRA DE POLIPROPILENO EN PROPORCIÓN 140 GR/M3, CONTRAMARCO DE ASENTAMIENTO DE TAPA DE REGISTRO ELABORADO CON ÁNGULO METÁLICO SECCIÓN 3 X 3 X 3/16” Y TAPA DE REGISTRO DE 72 X 52 CM ELABORADO CON ÁNGULO METÁLICO SECCIÓN 2 1/2” X 2 1/2” X 3/16”, ARMADO CON VARILLAS #3 (3/8”) A CADA 10 CM AMBOS SENTIDOS Y COLADO CON CONCRETO F'C= 200 KG/CM2 DE 8 CM DE ESPESOR, INCLUYE: HERRAMIENTA, SUMINISTRO DE MATERIALES, ACARREOS, CIMBRA, COLADO, CURADO, DESCIMBRA, EQUIPO Y MANO DE OBRA. | PZA | 1 |  |  | 0
DOPI-127 | REGISTRO SANITARIO FORJADO DE 0.60 X 0.80 M Y HASTA 1.80 M DE PROFUNDIDAD, MEDIDAS INTERIORES, CON FIRME DE FONDO A BASE DE CONCRETO F'C= 150 KG/CM2 Y ESPESOR 8 CM, MEDIA CAÑA ELABORADA CON LA MITAD DE LA SECCIÓN DE DUCTO DE PVC DE DIÁMETRO CORRESPONDIENTE A BASE DE CONCRETO F'C= 150 KG/CM2, TERMINADO PULIDO, CON MUROS DE BLOCK DE JALCRETO EN 14 CM DE ANCHO (11X14X28CM) ASENTADO AL HILO CON JUNTEO DE MORTERO - ARENA PROPORCIÓN 1:3, APLANADO INTERIOR DE 1.50 CM CON MORTERO CEMENTO ARENA 1:4 CON IMPERMEABILIZANTE INTEGRAL A RAZÓN DE 0.20 KG/M2, DALA DE CERRAMIENTO SECCIÓN 15 X 15 CM A BASE DE CONCRETO F'C= 150 KG/CM2, ADICIONADA CON FIBRA DE POLIPROPILENO EN PROPORCIÓN 140 GR/M3, CONTRAMARCO DE ASENTAMIENTO DE TAPA DE REGISTRO ELABORADO CON ÁNGULO METÁLICO SECCIÓN 3 X 3 X 3/16” Y TAPA DE REGISTRO DE 72 X 52 CM ELABORADO CON ÁNGULO METÁLICO SECCIÓN 2 1/2” X 2 1/2” X 3/16”, ARMADO CON VARILLAS #3 (3/8”) A CADA 10 CM AMBOS SENTIDOS Y COLADO CON CONCRETO F'C= 200 KG/CM2 DE 8 CM DE ESPESOR, INCLUYE: HERRAMIENTA, SUMINISTRO DE MATERIALES, ACARREOS, CIMBRA, COLADO, CURADO, DESCIMBRA, EQUIPO Y MANO DE OBRA. | PZA | 1 |  |  | 0
DOPI-128 | SUMINISTRO Y COLOCACIÓN DE COLADERA RECTANGULAR, MODELO 24-RHLI O SIMILAR, CON MEDIDAS DE 13.3" DE LARGO X 4.5" DE ANCHO, CON DESAGÜE DE CONTORNO, AJUSTE DE INSTALACIÓN DE 0.75", SELLO HIDRÁULICO FIJO DE 200 ML, INCLUYE: HERRAMIENTA, ACARREOS, CONEXIONES, EMPAQUES, ELEMENTOS DE FIJACIÓN, NIVELADO, AJUSTES, MATERIALES, EQUIPO Y MANO DE OBRA. | PZA | 2 |  |  | 0
DOPI-129 | SUMINISTRO Y COLOCACIÓN DE COLADERA RECTANGULAR DE UNA BOCA, DESAGUE DE CONTORNO RECTANGULAR PARA INSERTO CERÁMICO, MODELO 35-CHLI HELVEX O SIMILAR, CON MEDIDAS DE 24X20X24 CM, INCLUYE: HERRAMIENTA, ACARREOS, CONEXIONES, EMPAQUES, ELEMENTOS DE FIJACIÓN, NIVELADO, AJUSTES, MATERIALES, EQUIPO Y MANO DE OBRA. | PZA | 5 |  |  | 0
DOPI-130 | SUMINISTRO E INSTALACIÓN DE TUBERÍA DE P.V.C. SANITARIO DE NORMA PARA ALCANTARILLADO DIÁMETRO DE 4", INCLUYE: MATERIALES NECESARIOS, EQUIPO, MANO DE OBRA Y PRUEBA HIDROSTÁTICA. | M | 7.47 |  |  | 0
DOPI-131 | SUMINISTRO E INSTALACIÓN DE TUBERÍA DE P.V.C. SANITARIO DE NORMA PARA ALCANTARILLADO DIÁMETRO DE 6", INCLUYE: HERRAMIENTA, ACARREOS, MATERIALES NECESARIOS, PRUEBA HIDROSTÁTICA, EQUIPO Y MANO DE OBRA. | M | 8.89 |  |  | 0
DOPI-132 | SUMINISTRO E INSTALACIÓN DE TUBERÍA DE P.V.C. SANITARIO DE NORMA PARA ALCANTARILLADO DIÁMETRO DE 8", INCLUYE: HERRAMIENTA, ACARREOS, MATERIALES NECESARIOS, PRUEBA HIDROSTÁTICA, EQUIPO Y MANO DE OBRA. | M | 31.7 |  |  | 0
DOPI-133 | SUMINISTRO E INSTALACIÓN DE SILLETA PVC SANITARIO DE NORMA DE 8"X 2", PARA ALCANTARILLADO SANITARIO, INCLUYE: MANO DE OBRA, EQUIPO Y HERRAMIENTA. | PZA | 1 |  |  | 0
DOPI-134 | CAMA DE ARENA AMARILLA PARA APOYO DE TUBERÍAS, INCLUYE: MATERIALES, ACARREOS, MANO DE OBRA, EQUIPO Y HERRAMIENTA. | M3 | 3.73 |  |  | 0
DOPI-135 | RELLENO ACOSTILLADO EN CEPAS O MESETAS CON MATERIAL DE BANCO, COMPACTADO MANUALMENTE EN CAPAS NO MAYORES DE 20 CM, INCLUYE: INCORPORACIÓN DE AGUA NECESARIA, MANO DE OBRA, HERRAMIENTAS Y ACARREOS. | M3 | 16.48 |  |  | 0
DOPI-136 | RELLENO EN CEPAS O MESETAS CON MATERIAL DE BANCO (TEPETATE), COMPACTADO CON EQUIPO DE IMPACTO AL 95% ± 2 DE SU P.V.S.M., PRUEBA AASHTO ESTÁNDAR, CBR DEL 5% MÍNIMO, EN CAPAS NO MAYORES DE 20 CM, INCLUYE: HERRAMIENTA, INCORPORACIÓN DE AGUA NECESARIA, MEDIDO EN TERRENO NATURAL POR SECCIÓN SEGÚN PROYECTOS, ABUNDAMIENTO, EQUIPO Y MANO DE OBRA. | M3 | 24.23 |  |  | 0
DOPI-137 | CARGA MECÁNICA Y ACARREO EN CAMIÓN DE MATERIAL PRODUCTO DE EXCAVACIÓN, DEMOLICIÓN Y/O ESCOMBROS, A 1ER KILÓMETRO DE DISTANCIA, VOLUMEN MEDIDO EN SECCIONES, INCLUYE: REGALÍAS AL BANCO DE TIRO Y ABUNDAMIENTO. | M3 | 45.75 |  |  | 0
DOPI-138 | ACARREO EN CAMIÓN DE MATERIAL PRODUCTO DE EXCAVACIONES, DEMOLICIONES Y/O ESCOMBROS, EN KILÓMETROS SUBSECUENTES. VOLUMEN MEDIDO EN SECCIONES, INCLUYE: ABUNDAMIENTO. | M3-KM | 823.5 |  |  | 0
D2 | PLANTA ALTA |  |  |  |  | 0
DOPI-139 | SALIDA SANITARIA A MUEBLE, CONSISTENTE EN TUBERÍA Y CONEXIONES DE PVC DE 2" Y 4" DE DIÁMETRO, INCLUYE: DESPERDICIO DE TUBERÍA, LÍNEA DE VENTILACIÓN (DESFOGUE), COPLES, CODOS, TEES, YEES, REDUCCIONES, REGISTRO SANITARIO, TAPON REGISTRO UNIDIRECCIONAL MATERIALES MENORES, FLETES Y ACARREO DE LOS MATERIALES AL SITIO DE SU INSTALACIÓN Y PRUEBAS. | SAL | 3 |  |  | 0
DOPI-140 | SUMINISTRO E INSTALACIÓN DE TUBERÍA DE P.V.C. SANITARIO CED. 40 PARA ALCANTARILLADO DIÁMETRO DE 2", INCLUYE: MATERIALES NECESARIOS, EQUIPO, MANO DE OBRA Y PRUEBA HIDROSTÁTICA. | M | 11.74 |  |  | 0
DOPI-141 | SUMINISTRO E INSTALACIÓN DE TUBERÍA DE P.V.C. SANITARIO CED. 40 PARA ALCANTARILLADO DIÁMETRO DE 4", INCLUYE: MATERIALES NECESARIOS, EQUIPO, MANO DE OBRA Y PRUEBA HIDROSTÁTICA. | M | 5.42 |  |  | 0
E | INSTALACIÓN HIDRÁULICA |  |  |  |  | 0
E1 | PLANTA BAJA |  |  |  |  | 0
E1.1 | RED PRINCIPAL |  |  |  |  | 0
DOPI-142 | TRAZO Y NIVELACIÓN PARA LÍNEAS, INCLUYE: EQUIPO DE TOPOGRAFÍA, MATERIALES PARA SEÑALAMIENTO, MANO DE OBRA, EQUIPO Y HERRAMIENTA. | M | 54.58 |  |  | 0
DOPI-143 | EXCAVACIÓN POR MEDIOS MECÁNICOS EN MATERIAL TIPO II, DE 0.00 A 2.00 M DE PROFUNDIDAD, INCLUYE: AFINE DE PLANTILLA Y TALUDES, ACARREO DEL MATERIAL A BANCO DE OBRA PARA SU POSTERIOR RETIRO, MANO DE OBRA, ABUNDAMIENTO, EQUIPO Y HERRAMIENTA. (MEDIDO EN TERRENO NATURAL POR SECCIÓN). | M3 | 23.58 |  |  | 0
DOPI-144 | RELLENO EN CEPAS O MESETAS CON MATERIAL DE BANCO (TEPETATE), COMPACTADO CON EQUIPO DE IMPACTO AL 95% ± 2 DE SU P.V.S.M., PRUEBA AASHTO ESTÁNDAR, CBR DEL 5% MÍNIMO, EN CAPAS NO MAYORES DE 20 CM, INCLUYE: HERRAMIENTA, INCORPORACIÓN DE AGUA NECESARIA, MEDIDO EN TERRENO NATURAL POR SECCIÓN SEGÚN PROYECTOS, ABUNDAMIENTO, EQUIPO Y MANO DE OBRA. | M3 | 23.58 |  |  | 0
DOPI-145 | SUMINISTRO Y COLOCACIÓN DE TUBO PEAD RD-09 DE 3/4", PARED SOLIDA E INTERIOR LISO, INCLUYE: HERRAMIENTA, COPLES, CODOS, TEES, REDUCCIONES, DESPERDICIOS, MATERIALES MENORES Y DE CONSUMO, ACARREOS, PRUEBAS Y MANO DE OBRA. | M | 54.58 |  |  | 0
DOPI-146 | RELLENO EN CEPAS O MESETAS CON MATERIAL PRODUCTO DE LA EXCAVACIÓN, COMPACTADO CON EQUIPO DE IMPACTO AL 95% ± 2 DE SU P.V.S.M., PRUEBA AASHTO ESTANDAR, CBR DEL 5% MÍNIMO, EN CAPAS NO MAYORES DE 20 CM, INCLUYE: HERRAMIENTA, INCORPORACIÓN DE AGUA NECESARIA, ACARREOS, ABUNDAMIENTO, EQUIPO Y MANO DE OBRA. | M3 | 23.58 |  |  | 0
DOPI-147 | SUMINISTRO Y TENDIDO DE TUBERÍA DE PVC DE 1/2" DE DIÁMETRO, INCLUYE: HERRAMIENTA, PRUEBA HIDROSTÁTICA EN CONJUNTO CON LA TUBERÍA, UNIONES, MATERIALES, EQUIPO Y MANO DE OBRA. | M | 20.22 |  |  | 0
DOPI-148 | SUMINISTRO Y TENDIDO DE TUBERÍA DE PVC DE 3/4" DE DIÁMETRO, INCLUYE: HERRAMIENTA, PRUEBA HIDROSTÁTICA EN CONJUNTO CON LA TUBERÍA, UNIONES, MATERIALES, EQUIPO Y MANO DE OBRA. | M | 1.65 |  |  | 0
DOPI-149 | SUMINISTRO Y TENDIDO DE TUBERÍA DE PVC DE 1" DE DIÁMETRO, INCLUYE: HERRAMIENTA, PRUEBA HIDROSTÁTICA EN CONJUNTO CON LA TUBERÍA, UNIONES, MATERIALES, EQUIPO Y MANO DE OBRA. | M | 8.19 |  |  | 0
DOPI-150 | SUMINISTRO Y TENDIDO DE TUBERÍA DE PVC DE 1 1/4" DE DIÁMETRO, INCLUYE: HERRAMIENTA, PRUEBA HIDROSTÁTICA EN CONJUNTO CON LA TUBERÍA, UNIONES, MATERIALES, EQUIPO Y MANO DE OBRA. | M | 2.64 |  |  | 0
DOPI-151 | SUMINISTRO Y TENDIDO DE TUBERÍA DE PVC DE 1 1/2" DE DIÁMETRO, INCLUYE: HERRAMIENTA, PRUEBA HIDROSTÁTICA EN CONJUNTO CON LA TUBERÍA, UNIONES, MATERIALES, EQUIPO Y MANO DE OBRA. | M | 5.79 |  |  | 0
DOPI-152 | SALIDA HIDRÁULICA DE AGUA FRÍA Y/O CALIENTE, PARA ALIMENTACIÓN A MUEBLE SANITARIOS E HIDRÁULICOS, CONSISTENTE EN TUBERÍA Y CONEXIONES DE PVC DE 1/2" A 3" DE DIÁMETRO, INCLUYE: TRAZO, RANURAS, CÁMARAS CONTRA GOLPE DE ARIETE, CONEXIONES, (COPLES, CODOS, TAPONES, TEES, YEES, REDUCCIONES, ETC), VÁLVULAS, TUERCAS UNIÓN EN CUADROS DE VÁLVULAS, MATERIALES MENORES Y DE CONSUMO, PEGAMENTOS, ELEMENTOS DE FIJACIÓN, DESPERDICIOS, HERRAMIENTAS, LIMPIEZA, MANO DE OBRA, PRUEBAS HIDROSTÁTICAS, FLETES Y ACARREO DE LOS MATERIALES AL SITIO DE SU INSTALACIÓN. | SAL | 23 |  |  | 0
DOPI-153 | SUMINISTRO, INSTALACIÓN, PRUEBA Y ARRANQUE DE SISTEMA HIDRONEUMÁTICO DE VELOCIDAD CONSTANTE A PRESIÓN VARIABLE, CONSTRUIDO CON LOS MAS ALTOS ESTÁNDARES DE CALIDAD EN LA INDUSTRIA EL BOMBEO, EQUIPO PRESURIZADOR DÚPLEX CON DOS TANQUES RANGO DE OPERACIÓN 73-646 GPM @ 25-100 PSI, MODELO EHD-IA1-5-2-2WP119, BOMBAS HORIZONTALES CENTRÍFUGAS, BASE DE ACERO DE LÁMINA ASME-A36, CABEZAL DE DESCARGA BRIDADO Y SOPORTADO ASTM-A36, CONEXIONES HIDRÁULICAS ROSCADAS ANSI 150, LÍNEA DE PRUEBA DE 1" ROSCADA ANSI 150, TABLERO DE CONTROL BARMESA, INTERRUPTORES DE PRESIÓN DANFOSS KPI, MANÓMETRO DE GLICERINA DE 2 1/2", VÁLVULA DE AGUJA, TANQUES DE DIAFRAGMA DE 119 GALONES, INCLUYE: CONEXIONES MECÁNICAS, VÁLVULAS, CABEZAL DE DESCARGA, CONEXIONES ELÉCTRICAS ENTRE TABLEROS Y BOMBAS; TODO ESTO MONTADO SOBRE UNA BASE ESTRUCTURAL, ACARREOS, MANO DE OBRA, HERRAMIENTA Y EQUIPO. | PZA | 1 |  |  | 0
DOPI-154 | CARGA MECÁNICA Y ACARREO EN CAMIÓN DE MATERIAL PRODUCTO DE EXCAVACIÓN, DEMOLICIÓN Y/O ESCOMBROS, A 1ER KILÓMETRO DE DISTANCIA, VOLUMEN MEDIDO EN SECCIONES, INCLUYE: REGALÍAS AL BANCO DE TIRO Y ABUNDAMIENTO. | M3 | 23.58 |  |  | 0
DOPI-155 | ACARREO EN CAMIÓN DE MATERIAL PRODUCTO DE EXCAVACIONES, DEMOLICIONES Y/O ESCOMBROS, EN KILÓMETROS SUBSECUENTES. VOLUMEN MEDIDO EN SECCIONES, INCLUYE: ABUNDAMIENTO. | M3-KM | 424.44 |  |  | 0
E1.2 | TOMA DOMICILIARIA |  |  |  |  | 0
DOPI-156 | TRAZO Y NIVELACIÓN PARA LÍNEAS, INCLUYE: EQUIPO DE TOPOGRAFÍA, MATERIALES PARA SEÑALAMIENTO, MANO DE OBRA, EQUIPO Y HERRAMIENTA. | M | 3.88 |  |  | 0
DOPI-157 | EXCAVACIÓN POR MEDIOS MECÁNICOS EN MATERIAL TIPO II, DE 0.00 A 2.00 M DE PROFUNDIDAD, INCLUYE: AFINE DE PLANTILLA Y TALUDES, ACARREO DEL MATERIAL A BANCO DE OBRA PARA SU POSTERIOR RETIRO, MANO DE OBRA, ABUNDAMIENTO, EQUIPO Y HERRAMIENTA. (MEDIDO EN TERRENO NATURAL POR SECCIÓN). | M3 | 2.34 |  |  | 0
DOPI-158 | RELLENO EN CEPAS O MESETAS CON MATERIAL PRODUCTO DE LA EXCAVACIÓN, COMPACTADO CON EQUIPO DE IMPACTO AL 90% ± 2 DE SU P.V.S.M., PRUEBA AASHTO ESTANDAR, CBR DEL 5% MÍNIMO, EN CAPAS NO MAYORES DE 20 CM, INCLUYE: HERRAMIENTA, INCORPORACIÓN DE AGUA NECESARIA, ACARREOS, ABUNDAMIENTO, EQUIPO Y MANO DE OBRA. | M3 | 2.34 |  |  | 0
DOPI-159 | SUMINISTRO E INSTALACIÓN DE ABRAZADERA DE BRONCE DE 6" X 1/2", INCLUYE: MATERIAL, MANO DE OBRA, EQUIPO Y HERRAMIENTA. | PZA | 1 |  |  | 0
DOPI-160 | SUMINISTRO E INSTALACIÓN DE VÁLVULA DE COMPUERTA ROSCADA DE 1/2", INCLUYE: MANO DE OBRA, EQUIPO Y HERRAMIENTA. | PZA | 1 |  |  | 0
DOPI-161 | SUMINISTRO E INSTALACIÓN DE LLAVE DE INSERCIÓN DE BRONCE DE 1/2", INCLUYE: MATERIAL, MANO DE OBRA, EQUIPO Y HERRAMIENTA. | PZA | 1 |  |  | 0
DOPI-162 | SUMINISTRO E INSTALACIÓN DE INSERTOR DE BRONCE DE 1/2", INCLUYE: MATERIAL, MANO DE OBRA, EQUIPO Y HERRAMIENTA. | PZA | 1 |  |  | 0
DOPI-163 | SUMINISTRO E INSTALACIÓN DE TUBO DE P.A.D. RD-9 DE 13MM (1/2") DE DIÁMETRO PARA TOMA DOMICILIARIA, INCLUYE: MATERIAL, MANO DE OBRA, EQUIPO Y HERRAMIENTA. | M | 3.88 |  |  | 0
DOPI-164 | SUMINISTRO E INSTALACIÓN ADAPTADOR DE BRONCE DE 1/2", INCLUYE: MATERIAL, MANO DE OBRA, EQUIPO Y HERRAMIENTA. | PZA | 1 |  |  | 0
DOPI-165 | SUMINISTRO E INSTALACIÓN DE TAPÓN MACHO GALVANIZADO DE 1/2", INCLUYE: MATERIAL, MANO DE OBRA, EQUIPO Y HERRAMIENTA. | PZA | 1 |  |  | 0
DOPI-166 | SUMINISTRO E INSTALACIÓN DE CONECTOR DE BRONCE 1/2", INCLUYE: MANO DE OBRA, EQUIPO Y HERRAMIENTA. | PZA | 1 |  |  | 0
DOPI-167 | CUADRO DE MEDICIÓN PARA AGUA POTABLE EN TOMA DOMICILIARIA, INCLUYE: HERRAMIENTA, CODO DE BRONCE CON ENTRADA A POLIETILENO Y SALIDA A FIERRO GALVANIZADO CON SISTEMA A PRESIÓN DE 1/2", NIPLE GALVANIZADO DE 1/2" (0.50 M PROMEDIO), LLAVE DE PASO DE 1/2", NIPLE GALVANIZADO DE 1/2" (0.05 M PROMEDIO), TEE DE ACERO GALVANIZADO DE 1/2", TAPÓN MACHO GALVANIZADO DE 1/2", TEE DE ACERO GALVANIZADO DE 1/2", TAPÓN MACHO GALVANIZADO DE 1/2", NIPLE GALVANIZADO DE 1/2" (0.05 M PROMEDIO), CODO DE 90° GALVANIZADO DE 1/2", VÁLVULA DE COMPUERTA DE 1/2", NIPLE GALVANIZADO DE 1/2" (0.40 M PROMEDIO), CONEXIONES, CORTES, NIVELACIÓN, MATERIALES, EQUIPO Y MANO DE OBRA. | PZA | 1 |  |  | 0
E1.3 | EQUIPAMIENTO |  |  |  |  | 0
DOPI-168 | SUMINISTRO Y COLOCACIÓN DE EQUIPO HIDRONEUMÁTICO PRECARGADO VERTICAL AQUAPAK DE 119 GALONES, MODELO: AQUAPAKPRO XLB119 O SIMILAR, INCLUYE: INSTALACIÓN, MATERIALES MENORES, HERRAMIENTAS, MONTAJE A CUALQUIER NIVEL CON ANDAMIO O ESCALERA, LIMPIEZA, RETIRO DE MATERIAL SOBRANTE FUERA DE LA OBRA, SUPERVISIÓN, EQUIPO Y MANO DE OBRA. INCLUYE GARANTÍA. | PZA | 1 |  |  | 0
DOPI-169 | SUMINISTRO Y COLOCACIÓN DE BOMBA SUMERGIBLE DE 3 HP MODELO: M4 X30-7, INCLUYE: MATERIALES MENORES, HERRAMIENTAS, MONTAJE A CUALQUIER NIVEL CON ANDAMIOS Y/O ESCALERA, LIMPIEZA, RETIRO DE MATERIAL SOBRANTE FUERA DE LA OBRA, SUPERVISIÓN, MANO DE OBRA. DEBERÁ EJECUTARSE DE ACUERDO A LOS PLANOS EJECUTIVOS AUTORIZADOS, HERRAMIENTA, CONEXIONES, PRUEBAS Y MANO DE OBRA. INCLUYE GARANTÍA. | PZA | 2 |  |  | 0
DOPI-170 | SUMINISTRO Y COLOCACIÓN DE CALENTADOR ELÉCTRICO DE 14KW MODELO: CISSE14KW, INCLUYE: MATERIALES MENORES, HERRAMIENTAS, MONTAJE A CUALQUIER NIVEL CON ANDAMIOS Y/O ESCALERA, LIMPIEZA, RETIRO DE MATERIAL SOBRANTE FUERA DE LA OBRA, SUPERVISIÓN, MANO DE OBRA. DEBERÁ EJECUTARSE DE ACUERDO A LOS PLANOS EJECUTIVOS AUTORIZADOS, HERRAMIENTA, CONEXIONES, PRUEBAS Y MANO DE OBRA. INCLUYE GARANTÍA. | PZA | 1 |  |  | 0
E2 | PLANTA ALTA |  |  |  |  | 0
DOPI-171 | SALIDA HIDRÁULICA DE AGUA FRÍA Y/O CALIENTE, PARA ALIMENTACIÓN A MUEBLE SANITARIOS E HIDRÁULICOS, CONSISTENTE EN TUBERÍA Y CONEXIONES DE PVC DE 1/2" A 2" DE DIÁMETRO, INCLUYE: TRAZO, RANURAS, CÁMARAS CONTRA GOLPE DE ARIETE, CONEXIONES, (COPLES, CODOS, TAPONES, TEES, YEES, REDUCCIONES, ETC), VÁLVULAS, TUERCAS UNIÓN EN CUADROS DE VÁLVULAS, MATERIALES MENORES Y DE CONSUMO, PEGAMENTOS, ELEMENTOS DE FIJACIÓN, DESPERDICIOS, HERRAMIENTAS, LIMPIEZA, MANO DE OBRA, PRUEBAS HIDROSTÁTICAS, FLETES Y ACARREO DE LOS MATERIALES AL SITIO DE SU INSTALACIÓN. | SAL | 3 |  |  | 0
DOPI-172 | SUMINISTRO Y TENDIDO DE TUBERÍA DE PVC DE 1/2" DE DIÁMETRO, INCLUYE: HERRAMIENTA, PRUEBA HIDROSTÁTICA EN CONJUNTO CON LA TUBERÍA, UNIONES, MATERIALES, EQUIPO Y MANO DE OBRA. | M | 3.5 |  |  | 0
DOPI-173 | SUMINISTRO Y TENDIDO DE TUBERÍA DE PVC DE 3/4" DE DIÁMETRO, INCLUYE: HERRAMIENTA, PRUEBA HIDROSTÁTICA EN CONJUNTO CON LA TUBERÍA, UNIONES, MATERIALES, EQUIPO Y MANO DE OBRA. | M | 9.69 |  |  | 0
F | CISTERNA HIDRÁULICA |  |  |  |  | 0
F1 | EXCAVACIONES Y RELLENOS |  |  |  |  | 0
DOPI-174 | TRAZO Y NIVELACIÓN CON EQUIPO TOPOGRÁFICO DEL TERRENO ESTABLECIENDO EJES Y REFERENCIAS Y BANCOS DE NIVEL, INCLUYE: HERRAMIENTA, CRUCETAS, ESTACAS, HILOS, MARCAS Y TRAZOS CON CALHIDRA, EQUIPO Y MANO DE OBRA. | M2 | 18.15 |  |  | 0
DOPI-175 | EXCAVACIÓN POR MEDIOS MECÁNICOS EN MATERIAL TIPO II, DE 0.00 A 2.00 M DE PROFUNDIDAD, INCLUYE: AFINE DE PLANTILLA Y TALUDES, ACARREO DEL MATERIAL A BANCO DE OBRA PARA SU POSTERIOR RETIRO, MANO DE OBRA, ABUNDAMIENTO, EQUIPO Y HERRAMIENTA. (MEDIDO EN TERRENO NATURAL POR SECCIÓN). | M3 | 36.31 |  |  | 0
DOPI-176 | EXCAVACIÓN POR MEDIOS MECÁNICOS EN MATERIAL TIPO II, DE 2.01 A 4.00 M DE PROFUNDIDAD, INCLUYE: AFINE DE PLANTILLA Y TALUDES, ACARREO DEL MATERIAL A BANCO DE OBRA PARA SU POSTERIOR RETIRO, MANO DE OBRA, ABUNDAMIENTO, EQUIPO Y HERRAMIENTA. (MEDIDO EN TERRENO NATURAL POR SECCIÓN). | M3 | 18.52 |  |  | 0
DOPI-177 | CARGA MECÁNICA Y ACARREO EN CAMIÓN DE MATERIAL PRODUCTO DE EXCAVACIÓN, DEMOLICIÓN Y/O ESCOMBROS, A 1ER KILÓMETRO DE DISTANCIA, VOLUMEN MEDIDO EN SECCIONES, INCLUYE: REGALÍAS AL BANCO DE TIRO Y ABUNDAMIENTO. | M3 | 54.83 |  |  | 0
DOPI-178 | ACARREO EN CAMIÓN DE MATERIAL PRODUCTO DE EXCAVACIONES, DEMOLICIONES Y/O ESCOMBROS, EN KILÓMETROS SUBSECUENTES. VOLUMEN MEDIDO EN SECCIONES, INCLUYE: ABUNDAMIENTO. | M3-KM | 986.94 |  |  | 0
F2 | LOSA DE FONDO |  |  |  |  | 0
DOPI-179 | PLANTILLA DE 5 CM DE ESPESOR DE HORMIGÓN DE F´C= 100 KG/CM2, INCLUYE: PREPARACIÓN DE LA SUPERFICIE, NIVELACIÓN, MAESTREADO, COLADO, MANO DE OBRA, EQUIPO Y HERRAMIENTA. | M2 | 18.15 |  |  | 0
DOPI-180 | SUMINISTRO, HABILITADO Y COLOCACIÓN DE ACERO DE REFUERZO DE FY= 4200 KG/CM2, INCLUYE: MATERIALES, TRASLAPES, SILLETAS, HABILITADO, AMARRES, MANO DE OBRA, EQUIPO Y HERRAMIENTA. | KG | 197.64 |  |  | 0
DOPI-181 | CIMBRA ACABADO COMÚN EN PERALTES DE LOSA A BASE DE MADERA DE PINO DE 3A, DE 25 CM DE PERALTE, INCLUYE: HERRAMIENTA, MATERIALES, ACARREOS, CORTES, DESPERDICIOS, HABILITADO, CIMBRADO, CHAFLANES, DESCIMBRA, EQUIPO Y MANO DE OBRA. | M2 | 4.67 |  |  | 0
DOPI-182 | SUMINISTRO Y COLOCACIÓN DE CONCRETO PREMEZCLADO F´C= 250 KG/CM2, R.N., REV. 14 CM, T.M.A. 19 MM, ADICIONANDO IMPERMEABILIZANTE INTEGRAL AL 4% FESTEGRAL O SIMILAR (2 KG POR CADA SACO DE CEMENTO DE 50 KG), INCLUYE: MATERIALES, COLADO, VIBRADO, DESCIMBRA, CURADO, MANO DE OBRA, PRUEBAS DE LABORATORIO, EQUIPO Y HERRAMIENTA. | M3 | 1.38 |  |  | 0
F3 | MUROS |  |  |  |  | 0
DOPI-183 | MURO DE BLOCK HUECO DE 20X20X40 CM A SOGA, ASENTADO CON MORTERO CEMENTO-ARENA 1:3, ACABADO COMÚN, INCLUYE: TRAZO, NIVELACIÓN, PLOMEO, MATERIALES, DESPERDICIOS, MANO DE OBRA, HERRAMIENTA, ANDAMIOS, EQUIPO Y ACARREOS. | M2 | 28.81 |  |  | 0
DOPI-184 | APLANADO DE 2 CM DE ESPESOR EN MURO CON MORTERO CEMENTO-ARENA 1:3, ACABADO APALILLADO, INCLUYE: MATERIALES, ACARREOS, DESPERDICIOS, MANO DE OBRA, ANDAMIOS, PLOMEADO, NIVELADO, REGLEADO, RECORTES, MANO DE OBRA, EQUIPO Y HERRAMIENTA. | M2 | 64.85 |  |  | 0
DOPI-185 | RELLENO EN CEPAS O MESETAS DE SUELO-CEMENTO, A BASE DE MATERIAL DE BANCO, EN PROPORCIÓN DE 10:1, COMPACTADO CON EQUIPO DE IMPACTO EN CAPAS NO MAYORES DE 20 CM AL 95% DE SU P.V.S.M, PRUEBA AASHTO ESTÁNDAR, INCLUYE: HERRAMIENTA, SUMINISTRO DE AGUA PARA LOGRAR HUMEDAD ÓPTIMA, MEZCLADO, TENDIDO, EQUIPO, PRUEBAS DE COMPACTACIÓN, ABUNDAMIENTO, EQUIPO Y MANO DE OBRA. (MEDIDO EN TERRENO NATURAL POR SECCIÓN SEGÚN PROYECTOS.) | M3 | 26.04 |  |  | 0
DOPI-186 | SUMINISTRO Y APLICACIÓN DE IMPERMEABILIZANTE VAPORTITE 550 O SIMILAR, RENDIMIENTO DE 1 LT/M2, INCLUYE: MATERIALES, DESPERDICIOS, PREPARACIÓN DE LA SUPERFICIE, HERRAMIENTA Y MANO DE OBRA. | M2 | 64.85 |  |  | 0
DOPI-187 | SUMINISTRO, HABILITADO Y COLOCACIÓN DE ACERO DE REFUERZO DE FY= 4200 KG/CM2, INCLUYE: MATERIALES, TRASLAPES, SILLETAS, HABILITADO, AMARRES, MANO DE OBRA, EQUIPO Y HERRAMIENTA. | KG | 366.52 |  |  | 0
DOPI-188 | CIMBRA ACABADO COMÚN EN DALAS Y CASTILLOS A BASE DE MADERA DE PINO DE 3A, INCLUYE: HERRAMIENTA, SUMINISTRO DE MATERIALES, ACARREOS, CORTES, HABILITADO, CIMBRADO, DESCIMBRA, EQUIPO Y MANO DE OBRA. | M2 | 14.93 |  |  | 0
DOPI-189 | CONCRETO HECHO EN OBRA DE F'C= 200 KG/CM2, T.MA. 3/4", R.N., ADICIONANDO IMPERMEABILIZANTE INTEGRAL AL 4% FESTEGRAL O SIMILAR (2 KG POR CADA SACO DE CEMENTO DE 50 KG), INCLUYE: HERRAMIENTA, ELABORACIÓN DE CONCRETO, ACARREOS, COLADO, VIBRADO, EQUIPO Y MANO DE OBRA. | M3 | 1.5 |  |  | 0
DOPI-190 | CONCRETO HECHO EN OBRA DE F'C= 250 KG/CM2, T.MA. 3/4", R.N., ADICIONANDO IMPERMEABILIZANTE INTEGRAL AL 4% FESTEGRAL O SIMILAR (2 KG POR CADA SACO DE CEMENTO DE 50 KG), INCLUYE: HERRAMIENTA, ELABORACIÓN DE CONCRETO, ACARREOS, COLADO, VIBRADO, EQUIPO Y MANO DE OBRA. | M3 | 1.1 |  |  | 0
F4 | LOSA TAPA |  |  |  |  | 0
DOPI-191 | SUMINISTRO, HABILITADO Y COLOCACIÓN DE ACERO DE REFUERZO DE FY= 4200 KG/CM2, INCLUYE: MATERIALES, TRASLAPES, SILLETAS, HABILITADO, AMARRES, MANO DE OBRA, EQUIPO Y HERRAMIENTA. | KG | 363.47 |  |  | 0
DOPI-192 | CIMBRA ACABADO COMÚN EN DALAS Y CASTILLOS A BASE DE MADERA DE PINO DE 3A, INCLUYE: HERRAMIENTA, SUMINISTRO DE MATERIALES, ACARREOS, CORTES, HABILITADO, CIMBRADO, DESCIMBRA, EQUIPO Y MANO DE OBRA. | M2 | 9.45 |  |  | 0
DOPI-193 | CIMBRA ACABADO COMÚN EN PERALTES DE LOSA A BASE DE MADERA DE PINO DE 3A, DE 25 CM DE PERALTE, INCLUYE: HERRAMIENTA, MATERIALES, ACARREOS, CORTES, DESPERDICIOS, HABILITADO, CIMBRADO, CHAFLANES, DESCIMBRA, EQUIPO Y MANO DE OBRA. | M2 | 1.88 |  |  | 0
DOPI-194 | CIMBRA DE MADERA, ACABADO COMÚN, EN LOSAS, INCLUYE: HERRAMIENTA, SUMINISTRO DE MATERIALES, ACARREOS, ELEVACIONES A CUALQUIER NIVEL, HABILITADO, CORTES, DESPERDICIOS, CHAFLANES, PUNTALES, ANDAMIOS, CIMBRA, DESCIMBRA, LIMPIEZA, EQUIPO Y MANO DE OBRA. | M2 | 9.08 |  |  | 0
DOPI-195 | SUMINISTRO Y COLOCACIÓN DE CONCRETO PREMEZCLADO BOMBEABLE F´C= 250 KG/CM2, R.N., REV. 16 CM, T.M.A. 19 MM, ADICIONANDO IMPERMEABILIZANTE INTEGRAL AL 4% FESTEGRAL O SIMILAR (2 KG POR CADA SACO DE CEMENTO DE 50 KG), INCLUYE: MATERIALES, COLADO, BOMBA, VIBRADO, DESCIMBRA, CURADO, MANO DE OBRA, PRUEBAS DE LABORATORIO, EQUIPO Y HERRAMIENTA. | M3 | 3.4 |  |  | 0
DOPI-196 | SUMINISTRO Y COLOCACIÓN DE TAPA DE 0.90 M X 0.90 M, PARA REGISTRO DE CISTERNA, CON CONTRAMARCO ELABORADO DE ÁNGULO METÁLICO SECCIÓN 2" X 1/4", MARCO DE TAPA DE REGISTRO ELABORADO CON ÁNGULO METÁLICO SECCIÓN DE 1 3/4" X 3/16" Y SOLERA DE 3/16" X 2", ASÍ COMO REFUERZO EN SENTIDO HORIZONTAL Y VERTICAL CON SOLERA 1/4" X 2" A LO LARGO DE LA TAPA, JALADERA ELABORADA DE ÁNGULO DE 1 3/4" X 1/4", SEGÚN PROYECTO APROBADO, INCLUYE: LÁMINA ANTIDERRAPANTE DE 0.87M X 0.87M X 1/8", 2 BISAGRAS DE BARRIL DE 1/2" SOLDABLES DISTRIBUIDAS EQUIDISTANTEMENTE, 4 ANCLAS DEL #3 CON UN DESARROLLO DE 15 CM, HERRAMIENTA, MATERIALES, DESPERDICIOS, ACARREOS, SOLDADURAS, EQUIPO Y MANO DE OBRA. | PZA | 1 |  |  | 0
DOPI-197 | CISTERNA PREFABRICADA A BASE DE POLIETILENO LINEAL DE ALTA DENSIDAD (PEAD) DE COLOR AZUL EN CARA EXTERIOR Y BLANCO EN CARA INTERIOR, CAPACIDAD DE 10000 L, INCLUYE: SUMINISTRO Y COLOCACIÓN, ACARREOS, PUESTA EN SITIO Y MANO DE OBRA. | PZA | 1 |  |  | 0
G | INSTALACIÓN PLUVIAL |  |  |  |  | 0
DOPI-198 | TRAZO Y NIVELACIÓN PARA LÍNEAS, INCLUYE: EQUIPO DE TOPOGRAFÍA, MATERIALES PARA SEÑALAMIENTO, MANO DE OBRA, EQUIPO Y HERRAMIENTA. | M | 42.13 |  |  | 0
DOPI-199 | EXCAVACIÓN POR MEDIOS MANUALES EN MATERIAL TIPO II, DE 0.00 A -2.00 M DE PROFUNDIDAD, INCLUYE: AFINE DE PLANTILLA Y TALUDES, ACARREO DEL MATERIAL A BANCO DE OBRA PARA SU POSTERIOR RETIRO, MANO DE OBRA, EQUIPO Y HERRAMIENTA. (MEDIDO EN TERRENO NATURAL POR SECCIÓN). | M3 | 22.3 |  |  | 0
DOPI-200 | BAJANTES PLUVIALES DE PVC SANITARIO DE NORMA DE 4" DE DIÁMETRO, ADOSADO EN MURO, INCLUYE: HERRAMIENTA, CONEXIONES, COPLES, CODOS, MATERIAL, PEGAMENTO, MATERIALES MENORES Y DE FIJACIÓN, ABRAZADERAS, LIMPIEZAS, ACARREOS AL SITIO DE SU COLOCACIÓN, A CUALQUIER ALTURA Y MANO DE OBRA. | M | 74.46 |  |  | 0
DOPI-201 | SUMINISTRO E INSTALACIÓN DE TUBERÍA DE P.V.C. SERIE-25 PARA ALCANTARILLADO DIÁMETRO DE 6", INCLUYE: MATERIALES NECESARIOS, EQUIPO, MANO DE OBRA Y PRUEBA HIDROSTÁTICA. | M | 5.92 |  |  | 0
DOPI-202 | SUMINISTRO E INSTALACIÓN DE TUBERÍA DE P.V.C. SANITARIO DE NORMA PARA ALCANTARILLADO DIÁMETRO DE 6", INCLUYE: MATERIALES NECESARIOS, EQUIPO, MANO DE OBRA Y PRUEBA HIDROSTÁTICA. | M | 36.21 |  |  | 0
DOPI-203 | SUMINISTRO E INSTALACIÓN DE CODO PVC SANITARIO DE 4" DE DIÁMETRO (45°- 90°), INCLUYE: HERRAMIENTA, ACARREOS, MATERIAL, EQUIPO Y MANO DE OBRA. | PZA | 1 |  |  | 0
DOPI-204 | CAMA DE ARENA AMARILLA PARA APOYO DE TUBERÍAS, INCLUYE: MATERIALES, ACARREOS, MANO DE OBRA, EQUIPO Y HERRAMIENTA. | M3 | 3.18 |  |  | 0
DOPI-205 | RELLENO ACOSTILLADO EN CEPAS O MESETAS CON MATERIAL DE BANCO, COMPACTADO MANUALMENTE EN CAPAS NO MAYORES DE 20 CM, INCLUYE: INCORPORACIÓN DE AGUA NECESARIA, MANO DE OBRA, HERRAMIENTAS Y ACARREOS. | M3 | 13.52 |  |  | 0
DOPI-206 | RELLENO EN CEPAS O MESETAS CON MATERIAL DE BANCO (TEPETATE), COMPACTADO CON EQUIPO DE IMPACTO AL 90% ± 2 DE SU P.V.S.M., PRUEBA AASHTO ESTÁNDAR, CBR DEL 5% MÍNIMO, EN CAPAS NO MAYORES DE 20 CM, INCLUYE: HERRAMIENTA, INCORPORACIÓN DE AGUA NECESARIA, MEDIDO EN TERRENO NATURAL POR SECCIÓN SEGÚN PROYECTOS, ABUNDAMIENTO, EQUIPO Y MANO DE OBRA. | M3 | 4.81 |  |  | 0
DOPI-207 | CARGA MECÁNICA Y ACARREO EN CAMIÓN DE MATERIAL PRODUCTO DE EXCAVACIÓN, DEMOLICIÓN Y/O ESCOMBROS, A 1ER KILÓMETRO DE DISTANCIA, VOLUMEN MEDIDO EN SECCIONES, INCLUYE: REGALÍAS AL BANCO DE TIRO Y ABUNDAMIENTO. | M3 | 22.3 |  |  | 0
DOPI-208 | ACARREO EN CAMIÓN DE MATERIAL PRODUCTO DE EXCAVACIONES, DEMOLICIONES Y/O ESCOMBROS, EN KILÓMETROS SUBSECUENTES. VOLUMEN MEDIDO EN SECCIONES, INCLUYE: ABUNDAMIENTO. | M3-KM | 401.4 |  |  | 0
DOPI-209 | SUMINISTRO Y COLOCACIÓN DE COLADERA DE PRETIL PARA AZOTEA DE 4, MODELO: 4954 O SIMILAR, DE HIERRO FUNDIDO CON RECUBRIMIENTO DE PINTURA ANTICORROSIVA, PARA CONEXIÓN DE TUBO DE 4", INCLUYE: HERRAMIENTA, ACARREOS, FIJACIÓN, NIVELADO, AJUSTES, PRUEBAS, MATERIALES, EQUIPO Y MANO DE OBRA. | PZA | 5 |  |  | 0
DOPI-210 | REGISTRO PLUVIAL FORJADO DE 0.40 X 0.60 M Y HASTA 1.00 M DE PROFUNDIDAD, MEDIDAS INTERIORES, CON FIRME DE FONDO A BASE DE CONCRETO F'C= 150KG/CM2 Y ESPESOR 8CM TERMINADO PULIDO, MEDIA CAÑA ELABORADA CON LA MITAD DE LA SECCIÓN DE DUCTO DE PVC, DIÁMETRO CORRESPONDIENTE, CHAFLANES EN CONCRETO, TERMINADO PULIDO, CON MUROS DE BLOCK DE JALCRETO EN 14 CM DE ANCHO (11X14X28CM) ASENTADO AL HILO CON JUNTEO DE MORTERO - ARENA PROPORCIÓN 1:3, ENJARRE PULIDO CON MORTERO CEMENTO ARENA 1:3 DE 1.5 CM, DALA DE CERRAMIENTO SECCIÓN 15 X 15 CM A BASE DE CONCRETO F'C= 150KG/CM2, ADICIONADA CON FIBRA DE POLIPROPILENO EN PROPORCIÓN 140 GR/M3, CONTRAMARCO DE ASENTAMIENTO DE TAPA DE REGISTRO ELABORADO CON ÁNGULO METÁLICO SECCIÓN 3 X 3 X 3/16” Y TAPA DE REGISTRO DE 72 X 52 CM ELABORADO CON ÁNGULO METÁLICO SECCIÓN 2 1/2” X 2 1/2” X 3/16” ARMADO CON VARILLAS #3 (3/8”) A CADA 10 CM AMBOS SENTIDOS Y COLADO CON CONCRETO F'C= 200 KG/CM2 DE 8 CM DE ESPESOR, INCLUYE: HERRAMIENTA, SUMINISTRO DE MATERIALES, ACARREOS, CIMBRA, DESCIMBRA, CORTES, ANCLAJE A DALA, DESPERDICIOS, SOLDADURAS, EQUIPO Y MANO DE OBRA. | PZA | 7 |  |  | 0
H | INSTALACIONES ESPECIALES |  |  |  |  | 0
H1 | SISTEMA DE VOZ Y DATOS |  |  |  |  | 0
DOPI-211 | SUMINISTRO, INSTALACIÓN Y PUESTA EN MARCHA DE RACK ABIERTO DE 16 UNIDADES DE RACK CON PUERTA DE CRISTAL TEMPLADO, 19 PULGADAS DE ANCHO, 479.5 MM DE PROFUNDIDAD. FABRICADO EN ALUMINIO, RIELES NUMERADOS, COLOR NEGRO, MODELO SR-1916-LH2G O SIMILAR. GARANTÍA DE 1 AÑO, INCLUYE: HERRAMIENTA, ACARREOS, FIJACIÓN Y MANO DE OBRA. | PZA | 1 |  |  | 0
DOPI-212 | SALIDA DE NODO SENCILLO DE RED PARA CCTV, CON LOS SIGUIENTES COMPONENTES: 1 CONECTOR JACK ESTILO TP, MIN COM, CAT. 6 MODELO: CJ688TGBL, 1 FACE PLATE CFPL1IWY, 1 PATCH CORD O SIMILAR, REGISTRO CUADRADO DE 4"X4"X2-1/8" Y TAPA REALZADA O SIMILAR, INCLUYE: HERRAMIENTA, TRAZO, RANURAS, MATERIALES MENORES Y DE CONSUMO, ELEMENTOS DE FIJACION, PRUEBAS, MANO DE OBRA Y ACARREO DE MATERIALES. | PZA | 17 |  |  | 0
DOPI-213 | SALIDA DE NODO DOBLE DE RED CON LOS SIGUIENTES COMPONENTES: 1 CONECTOR JACK ESTILO TP, MIN COM, CAT. 6 MODELO CJ688TGBL, 1 FACE PLATE CFPL1IWY, 1 PATCH CORD LADO USUARIO MODELO: UTP28SP7, 1 PATCH CORD LADO PANEL MODELO: UTP28SP5 O SIMILAR, REGISTRO CUADRADO DE 4"X4"X2-1/8" Y TAPA REALZADA O SIMILAR, INCLUYE: HERRAMIENTA, TRAZO, RANURAS, MATERIALES MENORES Y DE CONSUMO, ELEMENTOS DE FIJACION, PRUEBAS, MANO DE OBRA Y ACARREO DE MATERIALES. | SAL | 13 |  |  | 0
DOPI-214 | SUMINISTRO Y COLOCACIÓN DE TUBO CONDUIT GALVANIZADO PARED DELGADA DE 1/2", INCLUYE: MANIOBRAS, CARGA, DESCARGA, ACARREOS, MATERIALES MENORES, HERRAMIENTAS, LIMPIEZA, RETIRO DE MATERIAL SOBRANTE FUERA DE LA OBRA, SUPERVISIÓN, EQUIPO Y MANO DE OBRA. | M | 57.05 |  |  | 0
DOPI-215 | SUMINISTRO Y COLOCACIÓN DE TUBO CONDUIT GALVANIZADO PARED DELGADA DE 3/4", INCLUYE: MANIOBRAS, CARGA, DESCARGA, ACARREOS, MATERIALES MENORES, HERRAMIENTAS, LIMPIEZA, RETIRO DE MATERIAL SOBRANTE FUERA DE LA OBRA, SUPERVISIÓN, EQUIPO Y MANO DE OBRA. | M | 66.99 |  |  | 0
DOPI-216 | SUMINISTRO Y COLOCACIÓN DE TUBO CONDUIT GALVANIZADO PARED DELGADA DE 1 1/2", INCLUYE: MANIOBRAS, CARGA, DESCARGA, ACARREOS, MATERIALES MENORES, HERRAMIENTAS, LIMPIEZA, RETIRO DE MATERIAL SOBRANTE FUERA DE LA OBRA, SUPERVISIÓN, EQUIPO Y MANO DE OBRA. | M | 25.43 |  |  | 0
DOPI-217 | SUMINISTRO Y COLOCACIÓN DE TUBO CONDUIT GALVANIZADO PARED DELGADA DE 1 3/4", INCLUYE: MANIOBRAS, CARGA, DESCARGA, ACARREOS, MATERIALES MENORES, HERRAMIENTAS, LIMPIEZA, RETIRO DE MATERIAL SOBRANTE FUERA DE LA OBRA, SUPERVISIÓN, EQUIPO Y MANO DE OBRA. | M | 3.92 |  |  | 0
DOPI-218 | SUMINISTRO E INSTALACION DE CABLEADO CATEGORIA 6 ETHERNET 10BASE-T, 100BASE-T (FAST ETHERNET), 1000BASE-T (GIGABIT ETHERNET),23 AWG SOLID COPPER TX600 ENHANCED CATEGORY 6 LSZH O SIMILAR. INCLUYE: HERRAMIENTA, ELEMENTOS DE FIJACIÓN, ACARREOS, NIVELACIÓN,PRUEBAS, CONEXIÓN Y PUESTA EN MARCHA. | M | 331.57 |  |  | 0
DOPI-219 | SUMINISTRO Y COLOCACIÓN DE PUNTO DE ACCESO WI-FI 6 802.11 AX 3.5 GBPS, MU-MIMO 4X4:4 CON ADMINISTRACIÓN DESDE LA NUBE GRATUITA MODELO: GWN7664 O SIMILAR. INCLUYE: HERRAMIENTA, ACARREOS, DESPERDICIOS, LIMPIEZA, EQUIPO, MANO DE OBRA Y PUESTA EN MARCHA. | PZA | 2 |  |  | 0
DOPI-220 | SUMINISTRO Y COLOCACIÓN DE PUNTO DE ACCESO WI-FI 6 802.11 AX 3.5 GBPS, MU-MIMO 4X4:4 CON ADMINISTRACIÓN DESDE LA NUBE GRATUITA PARA EXTERIOR DE LARGO ALCANCE. MODELO: GWN7630LR O SIMILAR. INCLUYE: HERRAMIENTA, ACARREOS, DESPERDICIOS, LIMPIEZA, EQUIPO, MANO DE OBRA Y PUESTA EN MARCHA. | PZA | 2 |  |  | 0
DOPI-221 | SUMINISTRO Y COLOCACIÓN DE SWITCH GIGABIT POE+ ADMINISTRABLE / 48 PUERTOS 10/100/1000 MBPS + 4 PUERTOS SFP UPLINK / HASTA 400W / COMPATIBLE CON GWN CLOUD. MODELO: GWN7806P O SIMILAR. INCLUYE: HERRAMIENTA, ACARREOS, DESPERDICIOS, LIMPIEZA, EQUIPO, MANO DE OBRA Y PUESTA EN MARCHA. | PZA | 1 |  |  | 0
DOPI-222 | SUMINISTRO Y COLOCACIÓN DE MÓDULO INTERFASE DE FIBRA ÓPTICA MONOMODO, VELOCIDAD 10GBIT, LONGITUD DE HASTA 10KM, MODELO F-SM1310-10KM-10G O SIMILAR. INCLUYE: HERRAMIENTA, ELEMENTOS DE FIJACIÓN, PRUEBAS, ACARREOS, DESPERDICIOS, LIMPIEZA, EQUIPO Y MANO DE OBRA. | PZA | 2 |  |  | 0
DOPI-223 | SUMINISTRO E INSTALACIÓN DE UPS CON REGULACIÓN AUTOMÁTICA DE VOLTAGE DE 1500 VA/900 W, TOPOLOGÍA LÍNEA INTERACTIVA, ENTRADA 120 VCA NEMA 5-15P, TORRE O RACK 2 UR, CON 8 TOMAS NEMA 5-15R MODELO: OR1500LCDRT2U O SILMILAR 1 INCLUYE: HERRAMIENTA, ELEMENTOS DE FIJACIÓN, ACARREOS, NIVELACIÓN, PRUEBAS, CONEXIÓN, MANO DE OBRA Y PUESTA EN MARCHA. | PZA | 1 |  |  | 0
DOPI-224 | SUMINISTRO Y COLOCACIÓN DE ORGANIZADOR DE CABLES DE 2U PARA RACK DE 19" HORIZONTAL CON CUBIERTA METALICA MODELO: WMPHF2E O SIMILAR. INCLUYE: HERRAMIENTA, ACARREOS, DESPERDICIOS, LIMPIEZA Y EQUIPO Y MANO DE OBRA. | PZA | 2 |  |  | 0
DOPI-225 | SUMINISTRO Y COLOCACIÓN DE METRO DE TUBO DE PVC USO PESADO DE 2" CON ACCESORIOS Y SOPORTERÍA INCLUÍDA. INCLUYE: MANIOBRAS, CARGA, DESCARGA, ACARREOS, MATERIALES MENORES, HERRAMIENTAS, LIMPIEZA, RETIRO DE MATERIAL SOBRANTE FUERA DE LA OBRA, SUPERVISIÓN, MANO DE OBRA. | M | 201.73 |  |  | 0
DOPI-226 | SUMINISTRO Y COLOCACIÓN DE CABLE DE FIBRA ÓPTICA PARA CONECTAR SWITCHES DE SITE A IDF, CON 6 HILOS CON CONECTORES LC DUPLEX, MODELO FC‑SM‑200 O SIMILAR. INCLUYE: ELEMENTOS DE FIJACIÓN, PRUEBAS, MANO DE OBRA, ACARREOS, HERRAMIENTA, DESPERDICIOS, LIMPIEZA Y EQUIPO. | M | 201.73 |  |  | 0
DOPI-227 | SUMINISTRO Y COLOCACIÓN DE ROUTER GIGABIT VPN/BALANCEADOR DE CARGAS / 6 PUERTOS 10/100/1000 MBPS (WAN/LAN) / COMPATIBLE CON GWN CLOUD. MODELO: GWN7001 O SIMILAR. INCLUYE: HERRAMIENTA, ACARREOS, DESPERDICIOS, LIMPIEZA, EQUIPO, MANO DE OBRA Y PUESTA EN MARCHA. GARANTÍA | PZA | 1 |  |  | 0
DOPI-228 | SUMINISTRO E INSTALACIÓN DE REGISTRO PREFABRICADO DE CONCRETO PARA ALUMBRADO DE 33X33X40 CM CON TAPA, MARCO Y CONTRAMARCO GALVANIZADO, MARCA CENMEX O SIMILAR, INCLUYE: HERRAMIENTA, SUMINISTRO, FLETES, MANIOBRAS DE CARGA Y DESCARGA, EQUIPO Y MANO DE OBRA. | PZA | 6 |  |  | 0
H2 | SISTEMA DE CCTV |  |  |  |  | 0
DOPI-229 | SUMINISTRO, INSTALACIÓN Y PUESTA EN MARCHA DE CÁMARA HDTV COMPACTA Y PREPARADA PARA EXTERIORES PARA VIGILANCIA DIURNA Y NOCTURNA. NEMA 4X, IP67, CÁMARA DE DOMO DE RESOLUCIÓN MAXIMA DE 2688 × 1520, MÚLTIPLES FLUJOS H.264, H.265+, MODELO: DS-2CD2143G2-IZS ALIMENTACIÓN A TRAVÉS DE ETHERNET POE. INCLUYE: SOPORTE DE MONTAJE, HERRAMIENTA, ELEMENTOS DE FIJACIÓN, ACARREOS, NIVELACIÓN, PRUEBAS, CONEXIÓN Y MANO DE OBRA. | PZA | 15 |  |  | 0
DOPI-230 | SUMINISTRO E INSTALACIÓN DE BASE DE MONTAJE PARA CÁMARA HDTV COMPACTA PARA EXTERIORES IP67, MODELO: DS-1272ZJ-110B O SIMILAR, PARA UN FÁCIL MONTAJE EN PARED Y TECHO, INCLUYE: SOPORTE DE MONTAJE, HERRAMIENTA, ELEMENTOS DE FIJACIÓN, ACARREOS, NIVELACIÓN, PRUEBAS Y MANO DE OBRA. | PZA | 15 |  |  | 0
DOPI-231 | SUMINISTRO E INSTALACIÓN DE VIDEO GRABADOR NVR DE 32MEGA PIXELES 8K ,64 CANALES IP, ACUSENSE, ANPRM, CONTEO DE PERSONAS HASTA 16 BAHIAS DE DISCO DURO, DOS TARJETAS DE RED. SOPORTA RAID 2 HDMI Y ALARMAS MODELO:DS-9664NXI-I16/VPRO. INCLUYE: HERRAMIENTA, ELEMENTOS DE FIJACIÓN, ACARREOS, NIVELACIÓN, PRUEBAS, CONEXIÓN, MANO DE OBRA Y PUESTA EN MARCHA, GARANTIA DE 1 AÑO. | PZA | 1 |  |  | 0
DOPI-232 | SUMINISTRO E INSTALACIÓN DE DISCO DURO PARA SISTEMAS DE VIDEO VIGILANCIA CON CAPACIDAD DE 4 TB MODELO: WD43PURZ O SIMILAR, INCLUYE: HERRAMIENTA, ELEMENTOS DE FIJACIÓN, ACARREOS, NIVELACIÓN, PRUEBAS, CONEXIÓN, MANO DE OBRA Y PUESTA EN MARCHA, GARANTIA DE 1 AÑO. | PZA | 2 |  |  | 0
H3 | SISTEMA DE DETECCIÓN DE HUMO |  |  |  |  | 0
DOPI-233 | SUMINISTRO E INSTALACIÓN DE PANEL DIRECCIONABLE DE DETECCIÓN DE INCENDIO DE 50 PUNTOS CON COMUNICADOR PREINSTALADO DE SISTEMA DE DETECCIÓN DE HUMO, SOPORTA DETECTOR DIRECCIONABLE MULTICRITERIO SD-355CO MODELO: ES-50X O SIMILAR, INCLUYE: HERRAMIENTA, ELEMENTOS DE FIJACIÓN, ACARREOS, NIVELACIÓN, PRUEBAS, CONEXIÓN, MANO DE OBRA Y PUESTA EN MARCHA, GARANTIA DE 3 AÑOS. | PZA | 1 |  |  | 0
DOPI-234 | SUMINISTRO E INSTALACIÓN DE FUENTE DE ALIMENTACIÓN DE 6 AMPERES CON 2 ENTRADAS Y 5 SALIDAS NAC, COMPATIBLE CON FIRE LITE MODELO: HPF PS6 PARA SISTEMAS DE DETECCIÓN DE INCENDIO O SIMILAR, INCLUYE: HERRAMIENTA, ELEMENTOS DE FIJACIÓN, ACARREOS, NIVELACIÓN, PRUEBAS, CONEXIÓN, MANO DE OBRA Y PUESTA EN MARCHA, GARANTIA DE 3 AÑOS. | PZA | 1 |  |  | 0
DOPI-235 | SUMINISTRO Y COLOCACIÓN DE ESTACIÓN MANUAL DE EMERGENCIA, DOBLE ACCIÓN, DIRECCIONABLE DE SISTEMA DE DETECCIÓN DE HUMO, MODELO: BG12-LX-SP O SIMILAR. INCLUYE: INSTALACIÓN EN MURO A LA ALTURA INDICADA POR PROTECCIÓN CIVIL, HERRAMIENTA, NIVELACIÓN, MATERIALES, EQUIPO, MANO DE OBRA Y PUESTA EN MARCHA . GARANTÍA. | PZA | 2 |  |  | 0
DOPI-236 | SUMINISTRO Y COLOCACIÓN DE SIRENA CON LÁMPARA ESTROBOSCÓPICA A 2 HILOS, MONTAJE EN PARED, COLOR ROJO, CONFIGURACIÓN ESTROBOSCÓPICA SELECCIONABLE MODELO P2RL-SP. INCLUYE: INSTALACIÓN EN MURO A LA ALTURA INDICADA POR PROTECCIÓN CIVIL, HERRAMIENTA, NIVELACIÓN, MATERIALES, MANO DE OBRA, EQUIPO, MANO DE OBRA Y PUESTA EN MARCHA. GARANTÍA. | PZA | 2 |  |  | 0
DOPI-237 | SUMINISTRO Y COLOCACIÓN DE METRO DE TUBO DE PVC USO PESADO DE 2" CON ACCESORIOS Y SOPORTERÍA INCLUÍDA. INCLUYE: MANIOBRAS, CARGA, DESCARGA, ACARREOS, MATERIALES MENORES, HERRAMIENTAS, LIMPIEZA, RETIRO DE MATERIAL SOBRANTE FUERA DE LA OBRA, SUPERVISIÓN, MANO DE OBRA. | M | 139.39 |  |  | 0
DOPI-238 | SUMINISTRO Y COLOCACIÓN DE TUBO CONDUIT GALVANIZADO PARED DELGADA DE 1", INCLUYE: MANIOBRAS, CARGA, DESCARGA, ACARREOS, MATERIALES MENORES, HERRAMIENTAS, LIMPIEZA, RETIRO DE MATERIAL SOBRANTE FUERA DE LA OBRA, SUPERVISIÓN, EQUIPO Y MANO DE OBRA. | M | 79.75 |  |  | 0
DOPI-239 | SUMINISTRO E INSTALACION DE CABLEADO DE ALAMBRE / 2X18 AWG / TIPO FPLR-CL3R, FT4 / COLOR ROJO / RESISTENTE A LA INTEMPERIE PARA APLICACIONES EN SISTEMAS DE DETECCIÓN DE INCENDIO Y SISTEMAS DE EVACUACIÓN MODELO 43061104 0 SIMILAR. INCLUYE: HERRAMIENTA, ELEMENTOS DE FIJACIÓN, ACARREOS, NIVELACIÓN,PRUEBAS, CONEXIÓN Y PUESTA EN MARCHA. | M | 292.88 |  |  | 0
DOPI-240 | SUMINISTRO E INSTALACION DE MÓDULO AISLADOR DE FALLAS - CORTO CIRCUITO PARA LAZO SLC PARA APLICACIONES EN SISTEMAS DE DETECCIÓN DE INCENDIO Y SISTEMAS DE EVACUACIÓN MODELO: L300 SIMILAR. INCLUYE: HERRAMIENTA, ELEMENTOS DE FIJACIÓN, ACARREOS, NIVELACIÓN, PRUEBAS, CONEXIÓN, MANO DE OBRA Y PUESTA EN MARCHA. | PZA | 2 |  |  | 0
DOPI-241 | SUMINISTRO, COLOCACIÓN Y PUESTA EN MARCHA DE DETECTOR MULTI-CRITERIO DIRECCIONABLE DE HUMO PARA USO CON PANELES DIRECCIONABLES FIRE-LITE, COLOR BLANCO, MODELO: AD365 O SIMILAR, INCLUYE: HERRAMIENTA, ELEMENTOS DE FIJACIÓN, ACARREOS, NIVELACIÓN, PRUEBAS DE CONEXIÓN, EQUIPO Y MANO DE OBRA. | PZA | 20 |  |  | 0
I | CLIMATIZACIÓN Y VENTILACIÓN |  |  |  |  | 0
I1 | EQUIPOS |  |  |  |  | 0
DOPI-242 | SUMINISTRO E INSTALACION DE UNIDAD CONDENSADORA VRF HEAT PUMP, ENFRIADA POR AIRE CON DESCARGA VERTICAL CON CAPACIDAD NOMINAL DE 248,400 BTU/H (20.7 TR). ESTA COMPUESTO POR DOS COMPRESORES SCROLL INVERTER PARA REFRIGERANTE R-410A PAA OPERAR A 220V/3F/60H. INTEGRADO DE INTELIGENCIA ARTIFICIAL POR DEFAULT PARA MONITOREO DE VOLUMEN DE REFRIGERANTE EN EL SISTEMA EN TIEMPO REAL PARA DETECTAR POSIBLES FUGAS O BAJA CARGA DE REFRIGERANTE, CONTROL SIMULTANEO DE TEMPERATURAS DE EVAPORACION Y CONDENSACION PARA AUMENTAR SU EFICIENCIA, ACTIVACION DEL CICLO DE DESCONGELAMIENTO SIN INTERRUMPIR LA OPERACION; INTERVALO DE OPERACION DE TEMPERATURAS DESDE -15°C HASTA 50°C EN MODO ENFRIAMIENTO Y -25°C HASTA 24°C EN CALEFACCION; CONECTIVIDAD DIRECTA CON WIFIKIT PARA MONITOREO DE CONSUMO ENERGETICO SIN NECESIDAD DE MEDIDORES DE ENERGIA; RECUBRIMIENTO ANTICORROSIVO EN ALETAS, COMPRESORES TIPO SCROLL CON TECNOLOGIA FLASH-GAS INJECTION; MCA=64 A; 5.06 SEER; PESO NETO=333 KG; 1295 X 1795 X 765 (LARGO X ALTO X ANCHO) MODELO AM260JXVAFH/AZ: INCLUYE, FLETES, SEGURO DE MERCANCIA, MANIOBRAS DE CARGA Y DESCRAGA CON MONTACARGA EN ALMACEN Y OBRA, MANIOBRAS MECANICAS DE IZAJE CON GRUA Y MANIOBRAS DE ACARREO POR 40 METROS EN AZOTEA CON PATINES Y CUADRILLAS, COLOCACION, NIVELACION DE EQUIPO, CIERRE DE TUBERIAS A EQUIPO POR MEDIO DE SOLDADURA DE PLATA AL 5% , PRESURIZACION Y CIERRE CON NITROGENO, REALIZACION DE VACIO , CONEXIONES DE ALIMENTACION ELECTRICA Y DE CONTROL, ROMPER VACIO CON REFRIGERANTE, PRUEBAS DE RECONOCIMIENTO DE EQUIPOS, PROGRAMACION Y PUESTA A PUNTO POR PERSONAL CERTIFICADO, ASI COMO ARRANQUE DE SISTEMA POR PERSONAL DE FABRICA SAMSUNG PARA AUTENTICAR SISTEMA PARA RECONOCIMIENTO DE GARANTIAS, ASI COMO HERRAMIENTA ESPECIALIZADA Y SOFWARE ESPECIALIZADO PARA SU PROGRAMACIÓN. | PZA | 1 |  |  | 0
DOPI-243 | SUMINISTRO E INSTALACION UNIDAD EVAPORADORA TIPO MINI CASSETTE DE 4 VIAS, INCLUYE PANEL CON MICROPERFORACIONES DE 60CM X60CM CON CAPACIDAD NOMINAL DE 12,000 BTU/H PARA OPERAR CON REFRIGERANTE R-410A, CON FLUJO DE AIRE DE 560 CFM, VENTILADOR DE 3 VELOCIDADES, USO DE VÁLVULA ELECTRÓNICA DE EXPANSION Y MOTOR VENTILADOR INVERTER, INCLUYE BOMBA DE CONDENSADOS, OPERANDO A 220V/1F/60HZ. SISTEMA DE MICROPERFORACIONES PARA REDUCIR CONSUMO ELÉCTRICO, EL CUAL INYECTA AIRE DE FORMA SUAVE (SIN RAFAGAS) A TRAVES DEL PANEL CON MICROPERFORACIONES. SU OPERACION ES AUTOMATICA UNA VEZ QUE SE ALCANZA LA TEMPERATURA EN EL ESPACIO Y LA PERSIANA (LOUVER) SE CIERRA, BRINDANDO CONFORT A LOS OCUPANTES. EL PANEL CON SENSOR DE HUMEDAD. PESO DE OPERACION: 12KG. DIMENSIONES DE LA UNIDAD: 057M X 0.25M X .057M (LARGO X ALTO X ANCHO), MODELO AM012NN4DCH/AA, FLETES, SEGURO DE MERCANCIA, MANIOBRAS DE CARGA Y DESCARGA CON MONTACARGA EN ALMACEN Y OBRA, MANIOBRAS DE ACARREO POR 30 METROS EN OBRA CON PATINES Y CUADRILLAS, COLOCACION, NIVELACION DE EQUIPO, CIERRE DE TUBERIAS A EQUIPO POR MEDIO DE SOLDADURA DE PLATA AL 5% , PRESURIZACION Y CIERRE CON NITROGENO, SOPORTERIA PARA MONTAJE Y FIJACION DE EQUIPO POR MEDIO DE UNICANAL, TAQUETES, VARILLA ROSCADA, TUERCAS Y RONDANAS, CIERRE DE CONDENSADOS CON TRAMPA DE DOBLE CONEXION Y SIFÓN, CONEXIONES DE PVC, ACCESORIOS DE BOMBA DE CONDENSADOS ELECTRONICA MONTAJE DEL MISMO, REALIZACIÓN DE VACIO, CONEXIONES DE COBRE NIPLE Y REDUCCIÓN, CONEXIONES DE ALIMENTACIÓN ELÉCTRICA Y DE CONTROL, PRUEBAS DE RECONOCIMIENTO DE EQUIPOS, PROGRAMACÓN Y PUESTA A PUNTO POR PERSONAL CERTIFICADO, ASI COMO ARRANQUE DE SISTEMA POR PERSONAL DE FABRICA SAMSUNG PARA AUTENTICAR SISTEMA PARA RECONOCIMIENTO DE GARANTIAS, ASI COMO HERRAMIENTA ESPECIALIZADA Y SOFWARE ESPECIALIZADO PARA SU PROGRAMACIÓN. | PZA | 1 |  |  | 0
DOPI-244 | SUMINISTRO E INSTALACION DE UNIDAD EVAPORADORA TIPO MINI CASSETTE DE 4 VIAS, INCLUYE PANEL CON MICROPERFORACIONES DE 60CM X60CM CON CAPACIDAD NOMINAL DE 18,000 BTU/H PARA OPERAR CON REFRIGERANTE R-410A, CON FLUJO DE AIRE DE 547 CFM, VENTILADOR DE 3 VELOCIDADES, USO DE VÁLVULA ELECTRÓNICA DE EXPANSION Y MOTOR VENTILADOR INVERTER, INCLUYE BOMBA DE CONDENSADOS, OPERANDO A 220V/1F/60HZ. SISTEMA DE MICROPERFORACIONES PARA REDUCIR CONSUMO ELÉCTRICO, EL CUAL INYECTA AIRE DE FORMA SUAVE (SIN RAFAGAS) A TRAVES DEL PANEL CON MICROPERFORACIONES. SU OPERACION ES AUTOMATICA UNA VEZ QUE SE ALCANZA LA TEMPERATURA EN EL ESPACIO Y LA PERSIANA (LOUVER) SE CIERRA, BRINDANDO CONFORT A LOS OCUPANTES. EL PANEL CON SENSOR DE HUMEDAD. PESO DE OPERACION: 12KG. DIMENSIONES DE LA UNIDAD: 057M X 0.25M X .057M (LARGO X ALTO X ANCHO), MODELO AM018NN4DCH/AA, FLETES, SEGURO DE MERCANCIA, MANIOBRAS DE CARGA Y DESCRAGA CON MONTACARGA EN ALMACEN Y OBRA, MANIOBRAS DE ACARREO POR 30 METROS EN OBRA CON PATINES Y CUADRILLAS, COLOCACIÓN, NIVELACIÓN DE EQUIPO, CIERRE DE TUBERIAS A EQUIPO POR MEDIO DE SOLDADURA DE PLATA AL 5% , PRESURIZACIÓN Y CIERRE CON NITRÓGENO, SOPORTERIA PARA MONTAJE Y FIJACIÓN DE EQUIPO POR MEDIO DE UNICANAL, TAQUETES, VARILLA ROSCADA, TUERCAS Y RONDANAS, CIERRE DE CONDENSADOS CON TRAMPA DE DOBLE CONEXIÓN Y SIFÓN, CONEXIONES DE PVC, ACCESORIO DE BOMBA DE CONDENSADOS ELECTRÓNICA MONTAJE DEL MISMO, REALIZACIÓN DE VACÍO, CONEXIONES DE COBRE NIPLE Y REDUCCIÓN, CONEXIONES DE ALIMENTACIÓN ELÉCTRICA Y DE CONTROL, PRUEBAS DE RECONOCIMIENTO DE EQUIPOS, PROGRAMACIÓN Y PUESTA A PUNTO POR PERSONAL CERTIFICADO, ASI COMO ARRANQUE DE SISTEMA POR PERSONAL DE FABRICA SAMSUNG PARA AUTENTICAR SISTEMA PARA RECONOCIMIENTO DE GARANTIAS, ASI COMO HERRAMIENTA ESPECIALIZADA Y SOFWARE ESPECIALIZADO PARA SU PROGRAMACION. | PZA | 4 |  |  | 0
DOPI-245 | SUMINISTRO E INSTALACIÓN DE UNIDAD EVAPORADORA TIPO MINI CASSETTE DE 4 VIAS, INCLUYE PANEL CON MICROPERFORACIONES DE 60CM X60CM CON CAPACIDAD NOMINAL DE 24,000 BTU/H PARA OPERAR CON REFRIGERANTE R-410A, CON FLUJO DE AIRE DE 618 CFM, VENTILADOR DE 3 VELOCIDADES, USO DE VÁLVULA ELECTRÓNICA DE EXPANSION Y MOTOR VENTILADOR INVERTER, INCLUYE BOMBA DE CONDENSADOS, OPERANDO A 220V/1F/60HZ. SISTEMA DE MICROPERFORACIONES PARA REDUCIR CONSUMO ELÉCTRICO, EL CUAL INYECTA AIRE DE FORMA SUAVE (SIN RAFAGAS) A TRAVES DEL PANEL CON MICROPERFORACIONES. SU OPERACION ES AUTOMATICA UNA VEZ QUE SE ALCANZA LA TEMPERATURA EN EL ESPACIO Y LA PERSIANA (LOUVER) SE CIERRA, BRINDANDO CONFORT A LOS OCUPANTES. EL PANEL CON SENSOR DE HUMEDAD. PESO DE OPERACION: 12KG. DIMENSIONES DE LA UNIDAD: 057M X 0.25M X .057M (LARGO X ALTO X ANCHO) MODELO AM024NN4DCH/AA, FLETES, SEGURO DE MERCANCÍA, MANIOBRAS DE CARGA Y DESCARGA CON MONTACARGA EN ALMACEN Y OBRA, MANIOBRAS DE ACARREO POR 30 METROS EN OBRA CON PATINES Y CUADRILLAS, COLOCACIÓN, NIVELACIÓN DE EQUIPO, CIERRE DE TUBERIAS A EQUIPO POR MEDIO DE SOLDADURA DE PLATA AL 5% , PRESURIZACIÓN Y CIERRE CON NITRÓGENO, SOPORTERIA PARA MONTAJE Y FIJACIÓN DE EQUIPO POR MEDIO DE UNICANAL, TAQUETES, VARILLA ROSCADA, TUERCAS Y RONDANAS, CIERRE DE CONDENSADOS CON TRAMPA DE DOBLE CONEXIÓN Y SIFÓN, CONEXIONES DE PVC, ACCESORIO DE BOMBA DE CONDENSADOS ELECTÓONICA MONTAJE DEL MISMO, REALIZACIÓN DE VACÍO, CONEXIONES DE COBRE NIPLE Y REDUCCIÓN, CONEXIONES DE ALIMENTACIÓN ELÉCTRICA Y DE CONTROL, PRUEBAS DE RECONOCIMIENTO DE EQUIPOS, PROGRAMACION Y PUESTA A PUNTO POR PERSONAL CERTIFICADO, ASI COMO ARRANQUE DE SISTEMA POR PERSONAL DE FABRICA SAMSUNG PARA AUTENTICAR SISTEMA PARA RECONOCIMIENTO DE GARANTIAS, ASI COMO HERRAMIENTA ESPECIALIZADA Y SOFWARE ESPECIALIZADO PARA SU PROGRAMACIÓN. | PZA | 3 |  |  | 0
DOPI-246 | SUMINISTRO E INSTALACIÓN DE UNIDAD EVAPORADORA TIPO F&C DE ALTA CAÍDA DE PRESIÓN CON CAPACIDAD NOMINAL DE 36,000 BTU/H PARA OPERAR CON REFRIGERANTE R-410A, CON FLUJO DE AIRE DE 969 CFM, VENTILADOR DE 3 VELOCIDADES. USO DE VÁLVULA ELECTRÓNICA DE EXPANSIÓN Y MOTOR VENTILADOR INVERTER, CON UNA CAÍDA DE PRESIÓN ESTÁTICA DE 0.79 IN WC, INCLUYE BOMBA DE CONDENSADOS, OPERANDO A 220V/1F/60HZ. ACCESO PARA MANTENIMIENTO POR LA PARTE SUPERIOR, INFERIOR, LADO DERECHO Y LADO IZQUIERDO. PESO EN OPERACIÓN: 44 KG. DIMENSIONES DE LA UNIDAD 1.3M X 0.27M X 0.68M (LARGO X ALTO X ANCHO), MODELO AM036ANHPKH/AZ O SIMILAR: INCLUYE, FLETES, SEGURO DE MERCANCÍA, MANIOBRAS DE CARGA Y DESCARGA CON MONTACARGA EN ALMACÉN Y OBRA, MANIOBRAS DE ACARREO POR 30 METROS EN OBRA CON PATINES Y CUADRILLAS, COLOCACIÓN, NIVELACIÓN DE EQUIPO, CIERRE DE TUBERÍAS A EQUIPO POR MEDIO DE SOLDADURA DE PLATA AL 5% , PRESURIZACIÓN Y CIERRE CON NITRÓGENO, SOPORTERÍA PARA MONTAJE Y FIJACIÓN DE EQUIPO POR MEDIO DE UNICANAL, TAQUETES, VARILLA ROSCADA, TUERCAS Y RONDANAS, CIERRE DE CONDENSADOS CON TRAMPA DE DOBLE CONEXIÓN Y SIFÓN, CONEXIONES DE PVC, ACCESORIO DE BOMBA DE CONDENSADOS ELECTRÓNICA MONTAJE DEL MISMO, REALIZACIÓN DE VACÍO, CONEXIONES DE COBRE NIPLE Y REDUCCIÓN, CONEXIONES DE ALIMENTACIÓN ELÉCTRICA Y DE CONTROL, PRUEBAS DE RECONOCIMIENTO DE EQUIPOS, PROGRAMACIÓN Y PUESTA A PUNTO POR PERSONAL CERTIFICADO, ASÍ COMO ARRANQUE DE SISTEMA POR PERSONAL DE FABRICA SAMSUNG PARA AUTENTICAR SISTEMA PARA RECONOCIMIENTO DE GARANTÍAS, SOFTWARE ESPECIALIZADO PARA SU PROGRAMACIÓN, HERRAMIENTA, EQUIPO Y MANO DE OBRA. | PZA | 1 |  |  | 0
DOPI-247 | SUMINISTRO E INSTALACION DE BRANCH INTERIOR PARA SISTEMA VRF MCA. SAMSUNG CAT. MXJ-YA1509M. INCLUYE: SOLDADURA, FUNDENTE, EQUIPO DE OXIACETILENO, NITRÓGENO, FLETES, ACARREOS, ELEVACIONES Y MANO DE OBRA ESPECIALIZADA. | PZA | 3 |  |  | 0
DOPI-248 | SUMINISTRO E INSTALACION DE BRANCH INTERIOR PARA SISTEMA VRF MCA. SAMSUNG CAT. MXJ-YA2512M. INCLUYE: SOLDADURA, FUNDENTE, EQUIPO DE OXIACETILENO, NITRÓGENO, FLETES, ACARREOS, ELEVACIONES Y MANO DE OBRA ESPECIALIZADA. | PZA | 4 |  |  | 0
DOPI-249 | SUMINISTRO E INSTALACION DE BRANCH INTERIOR PARA SISTEMA VRF MCA. SAMSUNG CAT. MXJ-YA3419M. INCLUYE: SOLDADURA, FUNDENTE, EQUIPO DE OXIACETILENO, NITRÓGENO, FLETES, ACARREOS, ELEVACIONES Y MANO DE OBRA ESPECIALIZADA. | PZA | 1 |  |  | 0
DOPI-250 | SUMINISTRO E INSTALACIÓN DE EQUIPO DE AIRE ACONDICIONADO TIPO MINI SPLIT, CAPACIDAD NOMINAL DE 18,000 BTU/H, REFREIGERANTE R-32. MEDIA PRESIÓN ESTÁTICA OPERACION ELECTRICA 220V-1F-60HZ. PESO EN OPERACIÓN: 12 KG. DIMENSIONES DE LA UNIDAD: 1.04M X 0.30M X 0.21M (LARGO X ALTO X ANCHO) DISTANCIA MÁXIMA A CONDENSADORA 75M. UNIDAD CONDENSADORA, OFRECIENDO 18,000 BTU/H, REFRIGERANTE R-32. OPERACIÓN ELÉCTRICA: 220V-1F-60HZ. DESCARGA HORIZONTAL. PESO EN OPERACION: 27 KG. DIMENSIONES DE LA UNIDAD: 0.77M X 0.54M X 0.29M (LARGO X ALTO X ANCHO), MARCA SAMSUNG, MODELO AR18BVHQASI/AX, CON UN CONSUMO DE 7.5 AMP. INCLUYE: FLETES, SEGURO DE MERCANCÍA, MANIOBRAS DE CARGA Y DESCRAGA CON MONTACARGA EN ALMACEN Y OBRA, MANIOBRAS MECÁNICAS DE IZAJE CON GRÚA Y MANIOBRAS DE ACARREO POR 40 METROS EN AZOTEA CON PATINES Y CUADRILLAS, COLOCACIÓN, NIVELACION DE EQUIPO, CIERRE DE TUBERIAS A EQUIPO POR MEDIO DE SOLDADURA DE PLATA AL 5% , PRESURIZACIÓN Y CIERRE CON NITRÓGENO, REALIZACIÓN DE VACÍO, CONEXIONES DE ALIMENTACIÓN ELÉCTRICA Y DE CONTROL, ROMPER VACÍO CON REFRIGERANTE, PRUEBAS DE RECONOCIMIENTO DE EQUIPOS, PROGRAMACIÓN Y PUESTA A PUNTO POR PERSONAL CERTIFICADO, ASI COMO ARRANQUE DE SISTEMA POR PERSONAL DE FABRICA SAMSUNG PARA AUTENTICAR SISTEMA PARA RECONOCIMIENTO DE GARANTÍAS, ASI COMO HERRAMIENTA ESPECIALIZADA Y SOFWARE ESPECIALIZADO PARA SU PROGRAMACIÓN. | PZA | 1 |  |  | 0
DOPI-251 | SUMINISTRO E INSTALACION DE CONTROL ALÁMBRICO TOUCHSCREEN MARCA SAMSUNG MODELO MWRSH11N. INCLUYE: SENSOR DE TEMPERATURA COMPATIBLE CON EQUIPOS WIND- FREE, FLETES, SEGURO DE MERCANCÍA, MANIOBRAS DE CARGA Y DESCARGA CONEXIONES DE ALIMENTACIÓN ELÉCTRICA Y DE CONTROL, MATERIALES PARA MONTAJE EN MURO TAQUETES Y TORNILLOS, PROGRAMACIÓN Y PUESTA A PUNTO POR PERSONAL CERTIFICADO, ASI COMO ARRANQUE DE SISTEMA POR PERSONAL DE FABRICA SAMSUNG PARA AUTENTICAR SISTEMA PARA RECONOCIMIENTO DE GARANTIAS, ASI COMO HERRAMIENTA ESPECIALIZADA. | PZA | 9 |  |  | 0
DOPI-252 | SUMINISTRO E INSTALACIÓN DE EXTRACTOR MARCA SOLER-PALAU MODELO CFP-500 PARA OPERAR A 127V., CON UN CONSUMO DE 35 WATTS. INCLUYE: FLETES, SEGURO DE MERCANCIA, MANIOBRAS DE CARGA Y DESCRAGA MANIOBRAS DE ACARREO POR 30 METROS EN OBRA CON CUADRILLAS, COLOCACIÓN, NIVELACIÓN DE EQUIPO, SOPORTERIA PARA MONTAJE Y FIJACIÓN DE EQUIPO POR MEDIO DE UNICANAL, TAQUETES, VARILLA ROSCADA, TUERCAS Y RONDANAS, CIERRE Y FIJACIÓN DE DUCTERIA CON MARCOS DE PERFILES Y PERFILES DE LÁMINA, SELLO DE UNIONES, CONEXIONES DE ALIMENTACIÓN ELÉCTRICA Y DE CONTROL, PRUEBASY ARRANQUES DE EQUIPOS, PROGRAMACIÓN Y PUESTA A PUNTO POR PERSONAL TÉCNICO CERTIFICADO, ASI COMO HERRAMIENTA. | PZA | 1 |  |  | 0
DOPI-253 | SUMINISTRO E INSTALACIÓN DE EXTRACTOR MARCA SOLER-PALAU MODELO TD-SILENT 250/100 PARA OPERAR A 127V., CON UN CONSUMO DE 38 WATTS. INCLUYE: FLETES, SEGURO DE MERCANCÍA, MANIOBRAS DE CARGA Y DESCRAGA MANIOBRAS DE ACARREO POR 30 METROS EN OBRA CON CUADRILLAS, COLOCACIÓN, NIVELACIÓN DE EQUIPO, SOPORTERIA PARA MONTAJE Y FIJACIÓN DE EQUIPO POR MEDIO DE UNICANAL, TAQUETES, VARILLA ROSCADA, TUERCAS Y RONDANAS, CIERRE Y FIJACIÓN DE DUCTERIA CON MARCOS DE PERFILES Y PERFILES DE LÁMINA, SELLO DE UNIONES , CONEXIONES DE ALIMENTACIÓN ELÉCTRICA Y DE CONTROL, PRUEBASY ARRANQUES DE EQUIPOS, PROGRAMACIÓN Y PUESTA A PUNTO POR PERSONAL TÉCNICO CERTIFICADO, ASI COMO HERRAMIENTA. | PZA | 1 |  |  | 0
DOPI-254 | SUMINISTRO E INSTALACIÓN DE EXTRACTOR MARCA SOLER-PALAU MODELO TD-SILENT 1300/250 PARA OPERAR A 127V., CON UN CONSUMO DE 224 WATTS. INCLUYE: FLETES, SEGURO DE MERCANCÍA, MANIOBRAS DE CARGA Y DESCRAGA MANIOBRAS DE ACARREO POR 30 METROS EN OBRA CON CUADRILLAS, COLOCACIÓN, NIVELACIÓN DE EQUIPO, SOPORTERIA PARA MONTAJE Y FIJACIÓN DE EQUIPO POR MEDIO DE UNICANAL, TAQUETES, VARILLA ROSCADA, TUERCAS Y RONDANAS, CIERRE Y FIJACIÓN DE DUCTERIA CON MARCOS DE PERFILES Y PERFILES DE LÁMINA, SELLO DE UNIONES , CONEXIONES DE ALIMENTACIÓN ELÉCTRICA Y DE CONTROL, PRUEBASY ARRANQUES DE EQUIPOS, PROGRAMACIÓN Y PUESTA A PUNTO POR PERSONAL TÉCNICO CERTIFICADO, ASI COMO HERRAMIENTA. | PZA | 2 |  |  | 0
DOPI-255 | SUMINISTRO E INSTALACIÓN DE INYECTOR MARCA SOLER-PALAU MODELO TD-SILENT 500/150 PARA OPERAR A 127V., CON UN CONSUMO DE 67 WATTS. INCLUYE: FLETES, SEGURO DE MERCANCÍA, MANIOBRAS DE CARGA Y DESCRAGA MANIOBRAS DE ACARREO POR 30 METROS EN OBRA CON CUADRILLAS, COLOCACIÓN, NIVELACIÓN DE EQUIPO, SOPORTERIA PARA MONTAJE Y FIJACIÓN DE EQUIPO POR MEDIO DE UNICANAL, TAQUETES, VARILLA ROSCADA, TUERCAS Y RONDANAS, CIERRE Y FIJACIÓN DE DUCTERIA CON MARCOS DE PERFILES Y PERFILES DE LÁMINA, SELLO DE UNIONES , CONEXIONES DE ALIMENTACIÓN ELÉCTRICA Y DE CONTROL, PRUEBASY ARRANQUES DE EQUIPOS, PROGRAMACIÓN Y PUESTA A PUNTO POR PERSONAL TÉCNICO CERTIFICADO, ASI COMO HERRAMIENTA. | PZA | 1 |  |  | 0
DOPI-256 | SUMINISTRO E INSTALACIÓN DE INYECTOR MARCA SOLER-PALAU MODELO TD-SILENT 800/200 PARA OPERAR A 127V., CON UN CONSUMO DE 122 WATTS. INCLUYE: FLETES, SEGURO DE MERCANCÍA, MANIOBRAS DE CARGA Y DESCRAGA MANIOBRAS DE ACARREO POR 30 METROS EN OBRA CON CUADRILLAS, COLOCACIÓN, NIVELACIÓN DE EQUIPO, SOPORTERIA PARA MONTAJE Y FIJACIÓN DE EQUIPO POR MEDIO DE UNICANAL, TAQUETES, VARILLA ROSCADA, TUERCAS Y RONDANAS, CIERRE Y FIJACIÓN DE DUCTERIA CON MARCOS DE PERFILES Y PERFILES DE LÁMINA, SELLO DE UNIONES , CONEXIONES DE ALIMENTACIÓN ELÉCTRICA Y DE CONTROL, PRUEBASY ARRANQUES DE EQUIPOS, PROGRAMACIÓN Y PUESTA A PUNTO POR PERSONAL TÉCNICO CERTIFICADO, ASI COMO HERRAMIENTA. | PZA | 1 |  |  | 0
I2 | TUBERÍA DE COBRE |  |  |  |  | 0
DOPI-257 | SUMINISTRO E INSTALACION DE TUBERIA DE COBRE TIPO "L"PARA GAS REFRIGERANTE R-410A, DE 1/4" DE Ø, UNIDA CON SOLDADURA DE PLATA AL 0-5%, UTILIZANDO PRESIÓN DE NITRÓGENO EN LA TUBERÍA. INCLUYE: AISLAMIENTO, FUNDENTE, EQUIPO DE OXIACETILENO, NITRÓGENO, FLETES, ACARREOS, ELEVACIONES Y MANO DE OBRA ESPECIALIZADA. | M | 12 |  |  | 0
DOPI-258 | SUMINISTRO E INSTALACION DE TUBERIA DE COBRE TIPO "L"PARA GAS REFRIGERANTE R-410A, DE 3/8" DE Ø, UNIDA CON SOLDADURA DE PLATA AL 0-5%, UTILIZANDO PRESION DE NITRGENO EN LA TUBERIA. INCLUYE: AISLAMIENTO, FUNDENTE, EQUIPO DE OXIACETILENO, NITRÓGENO, FLETES, ACARREOS, ELEVACIONES Y MANO DE OBRA ESPECIALIZADA. | M | 34 |  |  | 0
DOPI-259 | SUMINISTRO E INSTALACION DE TUBERIA DE COBRE TIPO "L"PARA GAS REFRIGERANTE R-410A, DE 1/2" DE Ø, UNIDA CON SOLDADURA DE PLATA AL 0-5%, UTILIZANDO PRESION DE NITRGENO EN LA TUBERIA. INCLUYE: AISLAMIENTO, FUNDENTE, EQUIPO DE OXIACETILENO, NITRÓGENO, FLETES, ACARREOS, ELEVACIONES Y MANO DE OBRA ESPECIALIZADA. | M | 12 |  |  | 0
DOPI-260 | SUMINISTRO E INSTALACION DE TUBERIA DE COBRE TIPO "L"PARA GAS REFRIGERANTE R-410A, DE 5/8" DE Ø, UNIDA CON SOLDADURA DE PLATA AL 0-5%, UTILIZANDO PRESION DE NITRGENO EN LA TUBERIA. INCLUYE: AISLAMIENTO, FUNDENTE, EQUIPO DE OXIACETILENO, NITRÓGENO, FLETES, ACARREOS, ELEVACIONES Y MANO DE OBRA ESPECIALIZADA. | M | 29 |  |  | 0
DOPI-261 | SUMINISTRO E INSTALACION DE TUBERIA DE COBRE TIPO "L"PARA GAS REFRIGERANTE R-410A, DE 3/4" DE Ø, UNIDA CON SOLDADURA DE PLATA AL 0-5%, UTILIZANDO PRESION DE NITRGENO EN LA TUBERIA. INCLUYE: AISLAMIENTO, FUNDENTE, EQUIPO DE OXIACETILENO, NITRÓGENO, FLETES, ACARREOS, ELEVACIONES Y MANO DE OBRA ESPECIALIZADA. | M | 3 |  |  | 0
DOPI-262 | SUMINISTRO E INSTALACION DE TUBERIA DE COBRE TIPO "L"PARA GAS REFRIGERANTE R-410A, DE 7/8" DE Ø, UNIDA CON SOLDADURA DE PLATA AL 0-5%, UTILIZANDO PRESION DE NITRGENO EN LA TUBERIA. INCLUYE: AISLAMIENTO, FUNDENTE, EQUIPO DE OXIACETILENO, NITRÓGENO, FLETES, ACARREOS, ELEVACIONES Y MANO DE OBRA ESPECIALIZADA. | M | 4 |  |  | 0
DOPI-263 | SUMINISTRO E INSTALACION DE TUBERIA DE COBRE TIPO "L"PARA GAS REFRIGERANTE R-410A, DE 1-3/8" DE Ø, UNIDA CON SOLDADURA DE PLATA AL 0-5%, UTILIZANDO PRESION DE NITRGENO EN LA TUBERIA. INCLUYE: AISLAMIENTO, FUNDENTE, EQUIPO DE OXIACETILENO, NITRÓGENO, FLETES, ACARREOS, ELEVACIONES Y MANO DE OBRA ESPECIALIZADA. | M | 2 |  |  | 0
DOPI-264 | SUMINISTRO E INSTALACION DE VALVULAS SECCIONADORAS PARA TUBERIA DE REFRIGERANTE EN DIAMETRO DE 1/4"Ø. INCLUYE: FUNDENTE, EQUIPO DE OXIACETILENO, NITRÓGENO, FLETES, ACARREOS, ELEVACIONES Y MANO DE OBRA ESPECIALIZADA. | PZA | 9 |  |  | 0
DOPI-265 | SUMINISTRO E INSTALACION DE VALVULAS SECCIONADORAS PARA TUBERIA DE REFRIGERANTE EN DIAMETRO DE 3/8"Ø. INCLUYE: FUNDENTE, EQUIPO DE OXIACETILENO, NITRÓGENO, FLETES, ACARREOS, ELEVACIONES Y MANO DE OBRA ESPECIALIZADA. | PZA | 2 |  |  | 0
DOPI-266 | SUMINISTRO E INSTALACION DE VALVULAS SECCIONADORAS PARA TUBERIA DE REFRIGERANTE EN DIAMETRO DE 1/2"Ø. INCLUYE: FUNDENTE, EQUIPO DE OXIACETILENO, NITRÓGENO, FLETES, ACARREOS, ELEVACIONES Y MANO DE OBRA ESPECIALIZADA. | PZA | 9 |  |  | 0
DOPI-267 | SUMINISTRO E INSTALACION DE VALVULAS SECCIONADORAS PARA TUBERIA DE REFRIGERANTE EN DIAMETRO DE 5/8"Ø. INCLUYE: FUNDENTE, EQUIPO DE OXIACETILENO, NITRÓGENO, FLETES, ACARREOS, ELEVACIONES Y MANO DE OBRA ESPECIALIZADA. | PZA | 2 |  |  | 0
DOPI-268 | SUMINISTRO E INSTALACION DE VALVULAS SECCIONADORAS PARA TUBERIA DE REFRIGERANTE EN DIAMETRO DE 3/4"Ø. INCLUYE: FUNDENTE, EQUIPO DE OXIACETILENO, NITRÓGENO, FLETES, ACARREOS, ELEVACIONES Y MANO DE OBRA ESPECIALIZADA. | PZA | 1 |  |  | 0
DOPI-269 | SUMINISTRO E INSTALACION DE VALVULAS SECCIONADORAS PARA TUBERIA DE REFRIGERANTE EN DIAMETRO DE 1 1/8"Ø. INCLUYE: FUNDENTE, EQUIPO DE OXIACETILENO, NITRÓGENO, FLETES, ACARREOS, ELEVACIONES Y MANO DE OBRA ESPECIALIZADA. | PZA | 1 |  |  | 0
DOPI-270 | CARGA DE GAS REFRIGERANTE R-410A NECESARIO PARA COMPLETAR LA CARGA DE TRABAJO DE LOS SISTEMAS DE AIRE ACONDICIONADO. INCLUYE: FLETES, ACARREOS, ELEVACIONES Y MANO DE OBRA ESPECIALIZADA. | KG | 10 |  |  | 0
DOPI-271 | PRUEBA DE HERMETICIDAD EN SISTEMA DE DISTRIBUCION DE GAS REFRIGERANTE MEDIANTE CARGA DE NITROGENO A ALTA PRESION POR AL MENOS 24 HORAS. INCLUYE: MANO DE OBRA CERTIFICADA, CARGA DE NITRÓGENO, EQUIPOS DE CARGA Y HERRAMIENTA MENOR, ACCESORIOS DE CARGA Y PUERGA CON VÁLVULA TIPO PIVOTE SOLDABLE, ACARREOS, MANIOBRAS Y LIMEPIEZA. | PZA | 1 |  |  | 0
DOPI-272 | FABRICACIÓN E INSTALACIÓN PROTECCIÓN MECÁNICA PARA LINEA DE REFRIGERANTE HASTA 3" DE DIAMETRO DE ESPESOR A BASE DE LÁMINA DE ALUMINIO CAL 26. INCLUYE: MATERIALES, FLETES, ACARREOS, LIMPIEZA, HERRAMIENTA Y MANO DE OBRA. | M | 48 |  |  | 0
DOPI-273 | CONEXIÓN DE DRENAJE DE CONDENSADOS HASTA 0.50 METROS DE DISTANCIA DEL EQUIPO EVAPORADOR CON ARREGLO DE TRAMPA, TAPON Y CONECTOR FLEXIBLE AISLADO DE EQUIPO A TUBRIAS DE CONDENSADOS. INCLUYE: TUBERIA DE PVC, CONEXIONES, MATERIALES, HERRAMIENTA Y MANO DE OBRA. | PZA | 9 |  |  | 0
I3 | DUCTERÍA |  |  |  |  | 0
DOPI-274 | SUMINISTRO E INSTALACIÓN DE CUELLOS DE LONA CAIN O SIMILAR, CON MARCO DE LAMINA GALVANIZADA HASTA 36" DE DESARROLLO, PARA DUCTOS. INCLUYE: MATERIAL, PIJAS, SELLADOR TIPO AIR-SEAL, MANO DE OBRA PARA FABRICACIÓN, DOBLEZ, SELLO, HERRAMIENTA MENOR, ANDAMIOS, FLETES Y ACARREOS. | PZA | 12 |  |  | 0
DOPI-275 | FABRICACIÓN E INSTALACIÓN DE DUCTOS DE LÁMINA GALVANIZADA DE PRIMERA CALIDAD, CALIBRE SEGÚN DIMENSIONES, FABRICADOS SEGÚN NORMAS SMACNA. INCLUYE MANO DE OBRA, ARMADO, SELLADOR TIPO AIR-SEAL, EQUIPO Y MAQUINARIA DE LAMINADO, HERRAMIENTA MENOR, ANDAMIOS, ACARREOS Y LIMPIEZA PARA SU CORRECTA INSTALACIÓN. | KG | 350 |  |  | 0
DOPI-276 | SUMINISTRO E INSTALACIÓN DE AISLAMIENTO A BASE DE FIBRA DE VIDRIO MARCA OWEN DE 1-1/2" DE ESPESOR R-3000 PARA DUCTERIA DE AIRE ACONDICONADO. INCLUYE: MATERIAL, PEGAMENTO, CINTA DE ALUMINIO REFORZADA, MANO DE OBRA CALIFICADA, HERRAMIENTA MENOR, ANDAMIOS FLETES, ACARREOS Y LIMPIEZA PARA SU CORRECTA INSTALACIÓN. | M2 | 35 |  |  | 0
DOPI-277 | SUMINISTRO DE DUCTO FLEXIBLE DE 6" MARCA VERMONT O SIMILAR, DE HASTA 3 M PARA CONEXIÓN DE VENTILACIÓN Y RENOVACIÓN DE AIRE. INCLUYE: MANO DE OBRA CALIFICADA, MATERIALES, DUCTO, CINTA, TORNIBROCAS, HERRAMIENTA MENOR, ANDAMIOS, FLETES, ACARREOS, PARA SU CORRECTA INSTALACIÓN. | PZA | 9 |  |  | 0
DOPI-278 | SUMINISTRO DE DUCTO FLEXIBLE DE 12" MARCA VERMONT O SIMILAR, DE HASTA 3 M PARA CONEXIÓN DE VENTILACIÓN Y RENOVACIÓN DE AIRE. INCLUYE: MANO DE OBRA CALIFICADA, MATERIALES, DUCTO, CINTA, TORNIBROCAS, HERRAMIENTA MENOR, ANDAMIOS, FLETES, ACARREOS, PARA SU CORRECTA INSTALACIÓN. | PZA | 2 |  |  | 0
DOPI-279 | SUMINISTRO E INSTALACIÓN DE DUCTO FLEX WS200 Ø DE 4", MARCA TUBOS MEXICANOS FLEXIBLES. INCLUYE; ABRAZADERA SIN FIN, MANO DE OBRA, EQUIPO, HERRAMIENTA, ANDAMIOS, EQUIPO DE SEGURIDAD, LIMPIEZA DURANTE EL PROCESO DE LOS TRABAJOS Y AL FINALIZAR LOS MISMOS, ACARREO DE MATERIAL Y TODO LO NECESARIO PARA SU CORRECTA INSTALACIÓN. | PZA | 9 |  |  | 0
DOPI-280 | SUMINISTRO E INSTALACIÓN DE DUCTO FLEX WS200 Ø DE 6", MARCA TUBOS MEXICANOS FLEXIBLES. INCLUYE; ABRAZADERA SIN FIN, MANO DE OBRA, EQUIPO, HERRAMIENTA, ANDAMIOS, EQUIPO DE SEGURIDAD, LIMPIEZA DURANTE EL PROCESO DE LOS TRABAJOS Y AL FINALIZAR LOS MISMOS, ACARREO DE MATERIAL Y TODO LO NECESARIO PARA SU CORRECTA INSTALACIÓN. | PZA | 2 |  |  | 0
DOPI-281 | SUMINISTRO E INSTALACIÓN DE REJILLA DE RETORNO PARA AIRE ACONDICIONADO, FABRICADA EN ALUMINIO EN COLOR BLANCO DE 10" X 10", MCA.NAMM CAT. HR. INCLUYE: ELEMENTOS DE FIJACIÓN 4 PZA DE PIJA DEL NO. 10 X 3/4’’, SELLADOR SIKAFLEX GRIS EN EL PERÍMETRO, ACARREOS, DESPERDICIOS, ELEVACIONES Y MANO DE OBRA. | PZA | 12 |  |  | 0
DOPI-282 | SUMINISTRO E INSTALACIÓN DE REJILLA DE RETORNO PARA AIRE ACONDICIONADO, FABRICADA EN ALUMINIO EN COLOR BLANCO DE 12" X 12", MCA.NAMM CAT. HR. INCLUYE: ELEMENTOS DE FIJACIÓN 4 PZA DE PIJA DEL NO. 10 X 3/4’’, SELLADOR SIKAFLEX GRIS EN EL PERÍMETRO, ACARREOS, DESPERDICIOS, ELEVACIONES Y MANO DE OBRA. | PZA | 2 |  |  | 0
DOPI-283 | SUMINISTRO E INSTALACIÓN DE REJILLA DE RETORNO PARA AIRE ACONDICIONADO, FABRICADA EN ALUMINIO EN COLOR BLANCO DE 14" X 14", MCA.NAMM CAT. HR. INCLUYE: ELEMENTOS DE FIJACIÓN 4 PZA DE PIJA DEL NO. 10 X 3/4’’, SELLADOR SIKAFLEX GRIS EN EL PERÍMETRO, ACARREOS, DESPERDICIOS, ELEVACIONES Y MANO DE OBRA. | PZA | 2 |  |  | 0
DOPI-284 | SUMINISTRO E INSTALACIÓN DE DIFUSOR DE INYECCIÓN PARA AIRE ACONDICIONADO, FABRICADA EN ALUMINIO EN COLOR BLANCO DE 30" X 12", MCA.NAMM CAT. CGI. INCLUYE: ELEMENTOS DE FIJACIÓN 4 PZA DE PIJA DEL NO. 10 X 3/4’’, SELLADOR SIKAFLEX GRIS EN EL PERÍMETRO, ACARREOS, DESPERDICIOS, ELEVACIONES Y MANO DE OBRA. | PZA | 1 |  |  | 0
DOPI-285 | SUMINISTRO E INSTALACIÓN DE REJILLA DE RETORNO PARA AIRE ACONDICIONADO, FABRICADA EN ALUMINIO EN COLOR BLANCO DE 30" X 12", MCA.NAMM CAT. HR. INCLUYE: ELEMENTOS DE FIJACIÓN 4 PZA DE PIJA DEL NO. 10 X 3/4’’, SELLADOR SIKAFLEX GRIS EN EL PERÍMETRO, ACARREOS, DESPERDICIOS, ELEVACIONES Y MANO DE OBRA. | PZA | 1 |  |  | 0
I4 | INSTALACIÓN ELÉCTRICA |  |  |  |  | 0
DOPI-286 | SUMINISTRO E INSTALACION DE CABLE BLINDADO PARA CONTROL DE 2 X18AWG, PARA INTERCONEXION DE EVAPORADORES TERMOSTATOS Y CONDENSADORA. INCLUYE: FLETES, ACARREOS, ELEVACIONES Y MANO DE OBRA ESPECIALIZADA. | M | 95 |  |  | 0
DOPI-287 | SUMINISTRO E INSTALACION DE TUBO CONDUIT PARED GRUESA DE 1/2". INCLUYE: COPLE, FLETES, ACARREOS, HERAAMIENTA, ELEVACIONES Y MANO DE OBRA ESPECIALIZADA. | M | 25 |  |  | 0
DOPI-288 | SUMINISTRO E INSTALACION DE TUBO CONDUIT PARED DELGADA DE 1/2". INCLUYE: COPLE, FLETES, ACARREOS, HERRAMIENTA, ELEVACIONES Y MANO DE OBRA ESPECIALIZADA. | M | 70 |  |  | 0
DOPI-289 | SUMINISTRO E INSTALACION DE CURVA CONDUIT PARED GRUESA DE 1/2". INCLUYE: COPLE, FLETES, ACARREOS, HERRAMIENTA, ELEVACIONES Y MANO DE OBRA ESPECIALIZADA. | PZA | 12 |  |  | 0
DOPI-290 | SUMINISTRO E INSTALACION DE CURVA CONDUIT PARED DELGADA DE 1/2" INCLUYE: COPLE, FLETES, ACARREOS, HERRAMIENTA, ELEVACIONES Y MANO DE OBRA ESPECIALIZADA. | PZA | 12 |  |  | 0
DOPI-291 | SUMINISTRO E INSTALACION DE CAJA CUADRADA GALVANIZADA CON TAPA PLANA. INCLUYE: FLETES, ACARREOS, HERRAMIENTA, ELEVACIONES Y MANO DE OBRA ESPECIALIZADA. | PZA | 9 |  |  | 0
DOPI-292 | SUMINISTRO E INSTALACION DE CAJA CUADRADA GALVANIZADA CON TAPA REALZADA. INCLUYE: FLETES, ACARREOS, HERRAMIENTA, ELEVACIONES Y MANO DE OBRA ESPECIALIZADA. | PZA | 9 |  |  | 0
DOPI-293 | SUMINISTRO E INSTALACION DE CONTRA Y MONITOR DE 1/2". INCLUYE: FLETES, ACARREOS, HERRAMIENTA, ELEVACIONES Y MANO DE OBRA ESPECIALIZADA. | JGO | 26 |  |  | 0
DOPI-294 | SUMINISTRO E INSTALACION DE TUBO FLEXIBLE HERMETICO TIPO LICUATITE DE 1/2". INCLUYE: FLETES, ACARREOS, HERRAMIENTA, ELEVACIONES Y MANO DE OBRA ESPECIALIZADA. | M | 12 |  |  | 0
DOPI-295 | SUMINISTRO E INSTALACION DE TUBO FLEXIBLE SAPA DE 1/2". INCLUYE: FLETES, ACARREOS, HERRAMIENTA, ELEVACIONES Y MANO DE OBRA ESPECIALIZADA. | M | 12 |  |  | 0
DOPI-296 | SUMINISTRO E INSTALACION DE CONECTOR PARA TUBO FLEXIBLE HERMETICO TIPO LICUATITE DE 1/2". INCLUYE: FLETES, ACARREOS, HERRAMIENTA, ELEVACIONES Y MANO DE OBRA ESPECIALIZADA. | M | 12 |  |  | 0
DOPI-297 | SUMINISTRO E INSTALACION DE CONECTOR PARA TUBO FLEXIBLE SAPA DE 1/2". INCLUYE: FLETES, ACARREOS, HERRAMIENTA, ELEVACIONES Y MANO DE OBRA ESPECIALIZADA. | PZA | 12 |  |  | 0
I5 | SOPORTERÍA |  |  |  |  | 0
DOPI-298 | FABRICACIÓN E INSTALACIÓN DE SOPORTE PARA TUBERÍA REFRIGERANTE Y DERIVADORES A BASE DE VARILLA ROSCADA DE 1/4" HASTA 1.5 MTS DE LARGO, UNICANAL PERFORADO 4X2, ABRAZADERAS DE NYLON HANGER NORCUL P3 Y P4 O SIMILAR: INCLUYE: ANCLA Y FULMINANTE CAL.22, TAQUETE ADI 1/4", TUERCA HEXAGONAL DE 1/4", RANDANA PLANA Y DE PRESIÓN DE 1/4", HERRAMIENTA Y MANO DE OBRA. | PZA | 48 |  |  | 0
DOPI-299 | SOPORTE PARA DUCTERÍA HASTA UNA ALTURA DE 6.00 M, CONFORMADO POR UNICANAL PERFORADO CAL. 16 DE 4” X 4” CON LONGITUD DE HASTA 1.20 M, DOS VARILLAS ROSCADAS Ø DE 3/8” DE HASTA 3.00 M DE LARGO, MORDAZAS DE ACERO, MARCA ANCLO. INCLUYE: FLETES, ACARREOS, HERRAMIENTA, ELEVACIONES Y MANO DE OBRA ESPECIALIZADA. | PZA | 24 |  |  | 0
DOPI-300 | FABRICACION E INSTALACION DE SOPORTE PARA TUBERIA DE CONDUIT, A BASEDE VARILLA ROSCADA, UNICANAL, ABRAZADERAS PARA UNICANAL, INCLUYE ANCLA O TAQUETE, TUERCAS, RONDANAS, HERRAMIENTA Y MANO DE OBRA. | PZA | 36 |  |  | 0
DOPI-301 | FABRICACION E INSTALACION DE BASE METALICA PARA UNIDAD CONDENSADORA A BASE DE PERFILES DE PTR DE 2" CON PATAS DE 30 CM Y PLACA PARA ANCLAJE O FIJACION EN LOSA CON MEDIDAS DE 1.30 X 0.80 X .30 ACABADO EN PINTURA CON REFUERZO CENTRAL. INCLUYE: INCLUYE: FLETES, ACARREOS, HERRAMIENTA, ELEVACIONES Y MANO DE OBRA ESPECIALIZADA. | PZA | 1 |  |  | 0
DOPI-302 | SUMINISTRO E INSTALACION DE ANTIVIBRATORIO PARA EXTRACTOR MCA MANAUTA MOD NTX-A25. INCLUYE: FLETES, ACARREOS, HERRAMIENTA, ELEVACIONES Y MANO DE OBRA ESPECIALIZADA. | PZA | 8 |  |  | 0
DOPI-303 | SUMINISTRO E INSTALACION DE ANTIVIBRATORIO PARA CONDENSADORA MCA MANAUTA MOD M-50. INCLUYE: FLETES, ACARREOS, HERRAMIENTA, ELEVACIONES Y MANO DE OBRA ESPECIALIZADA. | PZA | 8 |  |  | 0
DOPI-304 | SUMINISTRO E INSTALACION DE ANTIVIBRATORIO PARA EVAPORADOR MCA MANAUTA MOD NTX-A60. INCLUYE: FLETES, ACARREOS, HERRAMIENTA, ELEVACIONES Y MANO DE OBRA ESPECIALIZADA. | PZA | 36 |  |  | 0
DOPI-305 | SUMINISTRO E INSTALACIÓN DE SOPORTE PARA TECHO PARA EVAPORADORA PARA TIPO CASSETE, A BASE DE VARILLA ROSCADA DE 3/8" DE DIÁMETRO (4 PIEZAS), TAQUETES DE EXPANSIÓN PARA VARILLA DE 3/8" DE DIÁMETRO (4 PIEZAS); ROLDANAS PLANAS, ROLDANAS DE PRESIÓN Y TUERCAS HEXAGONALES DE 3/8" DE DIÁMETRO (12 PIEZAS). INCLUYE; MANO DE OBRA, HERRAMIENTA, ANDAMIOS, TORNILLERÍA, FLETES, ACARREOS, HERRAMIENTA, ELEVACIONES. | PZA | 9 |  |  | 0
DOPI-306 | SUMINISTRO E INSTALACIÓN DE SOPORTE A TECHO PARA VENTILADOR DE EXTRACCIÓN COLGADA A LOSA A BASE DE 6 TAQUETES DE EXPANSIÓN ADI DE 3/8", VARILLA ROSCADA DE 3/8" DE DIÁMETRO, TUERCAS, ROLDANAS DE PRESIÓN Y SOLDADURA. INCLUYE; MANO DE OBRA, HERRAMIENTA, ANDAMIOS, TORNILLERÍA, FLETES, ACARREOS, HERRAMIENTA, ELEVACIONES. | PZA | 6 |  |  | 0
DOPI-307 | SOPORTE PARA TUBERIA DE CONDENSADOS DE PVC CED 40, A BASE DE VARILLA ROSCADA DE 3/8", ABRAZADERA TIPO PERA. INCLUYE: TUERCAS Y RONDANAS, TAQUETE ADI DE 3/8", MANO DE OBRA, HERRAMIENTA, ANDAMIOS, FLETES, ACARREOS, HERRAMIENTA, ELEVACIONES. | PZA | 24 |  |  | 0
I6 | RED DE CONDENSADOS |  |  |  |  | 0
DOPI-308 | SUMINISTRO E INSTALACION DE TUBO PVC CED 40 DE 3/4". INCLUYE: PEGAMENTO, FLETES, ACARREOS, HERRAMIENTA, ELEVACIONES Y MANO DE OBRA ESPECIALIZADA. | M | 27 |  |  | 0
DOPI-309 | SUMINISTRO E INSTALACION DE TUBO PVC CED 40 DE 1 1/4". INCLUYE: PEGAMENTO, FLETES, ACARREOS, HERRAMIENTA, ELEVACIONES Y MANO DE OBRA ESPECIALIZADA. | M | 8 |  |  | 0
DOPI-310 | SUMINISTRO E INSTALACION DE TUBO PVC CED 40 DE 1 1/2". INCLUYE: PEGAMENTO, FLETES, ACARREOS, HERRAMIENTA, ELEVACIONES Y MANO DE OBRA ESPECIALIZADA. | M | 8 |  |  | 0
DOPI-311 | SUMINISTRO E INSTALACION DE CODO DE PVC CED 40 DE 90° X 3/4". INCLUYE: PEGAMENTO, FLETES, ACARREOS, HERRAMIENTA, ELEVACIONES Y MANO DE OBRA ESPECIALIZADA. | PZA | 18 |  |  | 0
DOPI-312 | SUMINISTRO E INSTALACION DE CODO DE PVC CED 40 DE 90° X 1 1/4". INCLUYE: PEGAMENTO, FLETES, ACARREOS, HERRAMIENTA, ELEVACIONES Y MANO DE OBRA ESPECIALIZADA. | PZA | 4 |  |  | 0
DOPI-313 | SUMINISTRO E INSTALACION DE CODO DE PVC CED 40 DE 90° X 1 1/2". INCLUYE: PEGAMENTO, FLETES, ACARREOS, HERRAMIENTA, ELEVACIONES Y MANO DE OBRA ESPECIALIZADA | PZA | 4 |  |  | 0
DOPI-314 | SUMINISTRO E INSTALACION DE TEE DE PVC CED 40 DE 3/4". INCLUYE: PEGAMENTO, FLETES, ACARREOS, HERRAMIENTA, ELEVACIONES Y MANO DE OBRA ESPECIALIZADA. | PZA | 9 |  |  | 0
DOPI-315 | SUMINISTRO E INSTALACION DE TEE DE PVC CED 40 DE 1 1/4". INCLUYE: PEGAMENTO, FLETES, ACARREOS, HERRAMIENTA, ELEVACIONES Y MANO DE OBRA ESPECIALIZADA. | PZA | 1 |  |  | 0
DOPI-316 | SUMINISTRO E INSTALACION DE TEE DE PVC CED 40 DE 1 1/2". INCLUYE: PEGAMENTO, FLETES, ACARREOS, HERRAMIENTA, ELEVACIONES Y MANO DE OBRA ESPECIALIZADA. | PZA | 1 |  |  | 0
DOPI-317 | SUMINISTRO E INSTALACION DE REDUCCIÓN BUSHING DE PVC CED 40 DE 1 1/4" A 3/4". INCLUYE: PEGAMENTO, FLETES, ACARREOS, HERRAMIENTA, ELEVACIONES Y MANO DE OBRA ESPECIALIZADA. | PZA | 9 |  |  | 0
DOPI-318 | SUMINISTRO E INSTALACION DE REDUCCIÓN BUSHING DE PVC CED 40 DE 1 1/2" A 3/4". INCLUYE: PEGAMENTO, FLETES, ACARREOS, HERRAMIENTA, ELEVACIONES Y MANO DE OBRA ESPECIALIZADA. | PZA | 4 |  |  | 0
DOPI-319 | SUMINISTRO E INSTALACION DE REDUCCIÓN BUSHING DE PVC CED 40 DE 1 1/2" A 1 1/4". INCLUYE: PEGAMENTO, FLETES, ACARREOS, HERRAMIENTA, ELEVACIONES Y MANO DE OBRA ESPECIALIZADA. | PZA | 4 |  |  | 0
J | SEÑALAMIENTO |  |  |  |  | 0
DOPI-320 | SUMINISTRO Y COLOCACIÓN DE SEÑALIZACIÓN RECEPCIÓN, PLACA DE BASE RECTANGULAR, A BASE DE ACRÍLICO CRISTAL, ACABADO SATINADO, CON IMPRESIÓN EN SERIGRAFÍA, MEDIDAS DE 40 CM DE ALTO, 20 CM DE ANCHO Y 6 MM DE ESPESOR CORTADO A MEDIDA CON BORDES REDONDEADOS, COLOR DE SEGURIDAD AZUL PANTONE 3552C. PICTOGRAMA FABRICADO EN ACRÍLICO NEGRO DE 3 MM CON ADHESIVO DE ALTA RESISTENCIA CON TEXTO "RECEPCIÓN", SÍMBOLO: SILUETA HUMANA RECEPCIONISTA, EN SERIGRAFÍA, LETRERO DE BRAILLE FABRICADO SOBRE ACRÍLICO DE 6 MM , SISTEMA RÁSTER (BARRENADO) Y TERMO FUSIONADO CON ESFERAS DE ACRÍLICO COLOR NEGRO, INCLUYE: HERRAMIENTAS, TORNILLOS DE MONTAJE DE 12 MM DE ACERO INOXIDABLE CON ANCLAJE DE PARED Y ESPACIADORES DE GOMA O HERRAJES DE ACERO INOXIDABLE PARA SU COLOCACIÓN DE MURO, SEGÚN SEA EL CASO, SUMINISTRO DE MATERIALES AL SITIO DE LA OBRA, ACARREOS, MANO DE OBRA, MATERIALES, HERRAMIENTA, EQUIPO, PROTECCIÓN DE SEGURIDAD, LIMPIEZA DIARIA, RETIRO DE SOBRANTE FUERA DE LA OBRA HASTA EL LUGAR AUTORIZADO PARA SU DESECHO. | PZA | 1 |  |  | 0
DOPI-321 | SUMINISTRO Y COLOCACIÓN DE SEÑALIZACIÓN ADMINISTRACIÓN, PLACA DE BASE RECTANGULAR, A BASE DE ACRÍLICO CRISTAL, ACABADO SATINADO, CON IMPRESIÓN EN SERIGRAFÍA, MEDIDAS DE 40 CM DE ALTO, 20 CM DE ANCHO Y 6 MM DE ESPESOR CORTADO A MEDIDA CON BORDES REDONDEADOS, COLOR DE SEGURIDAD AZUL PANTONE 3552C. PICTOGRAMA FABRICADO EN ACRÍLICO NEGRO DE 3 MM CON ADHESIVO DE ALTA RESISTENCIA CON TEXTO "ADMINISTRACIÓN", SÍMBOLO: SILUETA HUMANA ADMINISTRADOR, EN SERIGRAFÍA, LETRERO DE BRAILLE FABRICADO SOBRE ACRÍLICO DE 6 MM , SISTEMA RÁSTER (BARRENADO) Y TERMO FUSIONADO CON ESFERAS DE ACRÍLICO COLOR NEGRO, INCLUYE: HERRAMIENTAS, TORNILLOS DE MONTAJE DE 12 MM DE ACERO INOXIDABLE CON ANCLAJE DE PARED Y ESPACIADORES DE GOMA O HERRAJES DE ACERO INOXIDABLE PARA SU COLOCACIÓN DE MURO, SEGÚN SEA EL CASO, SUMINISTRO DE MATERIALES AL SITIO DE LA OBRA, ACARREOS, MANO DE OBRA, MATERIALES, HERRAMIENTA, EQUIPO, PROTECCIÓN DE SEGURIDAD, LIMPIEZA DIARIA, RETIRO DE SOBRANTE FUERA DE LA OBRA HASTA EL LUGAR AUTORIZADO PARA SU DESECHO. | PZA | 1 |  |  | 0
DOPI-322 | SUMINISTRO Y COLOCACIÓN DE SEÑALIZACIÓN COORDINACIÓN, PLACA DE BASE RECTANGULAR, A BASE DE ACRÍLICO CRISTAL, ACABADO SATINADO, CON IMPRESIÓN EN SERIGRAFÍA, MEDIDAS DE 40 CM DE ALTO, 20 CM DE ANCHO Y 6 MM DE ESPESOR CORTADO A MEDIDA CON BORDES REDONDEADOS, COLOR DE SEGURIDAD AZUL PANTONE 3552C. PICTOGRAMA FABRICADO EN ACRÍLICO NEGRO DE 3 MM CON ADHESIVO DE ALTA RESISTENCIA CON TEXTO "COORDINACIÓN", SÍMBOLO: SILUETA HUMANA COORDINADOR, EN SERIGRAFÍA, LETRERO DE BRAILLE FABRICADO SOBRE ACRÍLICO DE 6 MM , SISTEMA RÁSTER (BARRENADO) Y TERMO FUSIONADO CON ESFERAS DE ACRÍLICO COLOR NEGRO, INCLUYE: HERRAMIENTAS, TORNILLOS DE MONTAJE DE 12 MM DE ACERO INOXIDABLE CON ANCLAJE DE PARED Y ESPACIADORES DE GOMA O HERRAJES DE ACERO INOXIDABLE PARA SU COLOCACIÓN DE MURO, SEGÚN SEA EL CASO, SUMINISTRO DE MATERIALES AL SITIO DE LA OBRA, ACARREOS, MANO DE OBRA, MATERIALES, HERRAMIENTA, EQUIPO, PROTECCIÓN DE SEGURIDAD, LIMPIEZA DIARIA, RETIRO DE SOBRANTE FUERA DE LA OBRA HASTA EL LUGAR AUTORIZADO PARA SU DESECHO. | PZA | 1 |  |  | 0
DOPI-323 | SUMINISTRO Y COLOCACIÓN DE SEÑALIZACIÓN DIRECCIÓN, PLACA DE BASE RECTANGULAR, A BASE DE ACRÍLICO CRISTAL, ACABADO SATINADO, CON IMPRESIÓN EN SERIGRAFÍA, MEDIDAS DE 40 CM DE ALTO, 20 CM DE ANCHO Y 6 MM DE ESPESOR CORTADO A MEDIDA CON BORDES REDONDEADOS, COLOR DE SEGURIDAD AZUL PANTONE 3552C. PICTOGRAMA FABRICADO EN ACRÍLICO NEGRO DE 3 MM CON ADHESIVO DE ALTA RESISTENCIA CON TEXTO "DIRECCIÓN", SÍMBOLO: SILUETA HUMANA DIRECTOR, EN SERIGRAFÍA, LETRERO DE BRAILLE FABRICADO SOBRE ACRÍLICO DE 6 MM , SISTEMA RÁSTER (BARRENADO) Y TERMO FUSIONADO CON ESFERAS DE ACRÍLICO COLOR NEGRO, INCLUYE: HERRAMIENTAS, TORNILLOS DE MONTAJE DE 12 MM DE ACERO INOXIDABLE CON ANCLAJE DE PARED Y ESPACIADORES DE GOMA O HERRAJES DE ACERO INOXIDABLE PARA SU COLOCACIÓN DE MURO, SEGÚN SEA EL CASO, SUMINISTRO DE MATERIALES AL SITIO DE LA OBRA, ACARREOS, MANO DE OBRA, MATERIALES, HERRAMIENTA, EQUIPO, PROTECCIÓN DE SEGURIDAD, LIMPIEZA DIARIA, RETIRO DE SOBRANTE FUERA DE LA OBRA HASTA EL LUGAR AUTORIZADO PARA SU DESECHO. | PZA | 1 |  |  | 0
DOPI-324 | SUMINISTRO Y COLOCACIÓN DE SEÑALIZACIÓN SALA DE JUNTAS, PLACA DE BASE RECTANGULAR, A BASE DE ACRÍLICO CRISTAL, ACABADO SATINADO, CON IMPRESIÓN EN SERIGRAFÍA, MEDIDAS DE 40 CM DE ALTO, 20 CM DE ANCHO Y 6 MM DE ESPESOR CORTADO A MEDIDA CON BORDES REDONDEADOS, COLOR DE SEGURIDAD AZUL PANTONE 3552C. PICTOGRAMA FABRICADO EN ACRÍLICO NEGRO DE 3 MM CON ADHESIVO DE ALTA RESISTENCIA CON TEXTO "SALA DE JUNTAS", SÍMBOLO: SILUETA HUMANA SALA DE JUNTAS, EN SERIGRAFÍA, LETRERO DE BRAILLE FABRICADO SOBRE ACRÍLICO DE 6 MM , SISTEMA RÁSTER (BARRENADO) Y TERMO FUSIONADO CON ESFERAS DE ACRÍLICO COLOR NEGRO, INCLUYE: HERRAMIENTAS, TORNILLOS DE MONTAJE DE 12 MM DE ACERO INOXIDABLE CON ANCLAJE DE PARED Y ESPACIADORES DE GOMA O HERRAJES DE ACERO INOXIDABLE PARA SU COLOCACIÓN DE MURO, SEGÚN SEA EL CASO, SUMINISTRO DE MATERIALES AL SITIO DE LA OBRA, ACARREOS, MANO DE OBRA, MATERIALES, HERRAMIENTA, EQUIPO, PROTECCIÓN DE SEGURIDAD, LIMPIEZA DIARIA, RETIRO DE SOBRANTE FUERA DE LA OBRA HASTA EL LUGAR AUTORIZADO PARA SU DESECHO. | PZA | 1 |  |  | 0
DOPI-325 | SUMINISTRO Y COLOCACIÓN DE SEÑALIZACIÓN SALÓN ABIERTO, PLACA DE BASE RECTANGULAR, A BASE DE ACRÍLICO CRISTAL, ACABADO SATINADO, CON IMPRESIÓN EN SERIGRAFÍA, MEDIDAS DE 40 CM DE ALTO, 20 CM DE ANCHO Y 6 MM DE ESPESOR CORTADO A MEDIDA CON BORDES REDONDEADOS, COLOR DE SEGURIDAD AZUL PANTONE 3552C. PICTOGRAMA FABRICADO EN ACRÍLICO NEGRO DE 3 MM CON ADHESIVO DE ALTA RESISTENCIA CON TEXTO "SALÓN ABIERTO", SÍMBOLO: SILUETA HUMANA LEYENDO LIBRO, EN SERIGRAFÍA, LETRERO DE BRAILLE FABRICADO SOBRE ACRÍLICO DE 6 MM , SISTEMA RÁSTER (BARRENADO) Y TERMO FUSIONADO CON ESFERAS DE ACRÍLICO COLOR NEGRO, INCLUYE: HERRAMIENTAS, TORNILLOS DE MONTAJE DE 12 MM DE ACERO INOXIDABLE CON ANCLAJE DE PARED Y ESPACIADORES DE GOMA O HERRAJES DE ACERO INOXIDABLE PARA SU COLOCACIÓN DE MURO, SEGÚN SEA EL CASO, SUMINISTRO DE MATERIALES AL SITIO DE LA OBRA, ACARREOS, MANO DE OBRA, MATERIALES, HERRAMIENTA, EQUIPO, PROTECCIÓN DE SEGURIDAD, LIMPIEZA DIARIA, RETIRO DE SOBRANTE FUERA DE LA OBRA HASTA EL LUGAR AUTORIZADO PARA SU DESECHO. | PZA | 1 |  |  | 0
DOPI-326 | SUMINISTRO Y COLOCACIÓN DE SEÑALIZACIÓN ARCHIVO, PLACA DE BASE RECTANGULAR, A BASE DE ACRÍLICO CRISTAL, ACABADO SATINADO, CON IMPRESIÓN EN SERIGRAFÍA, MEDIDAS DE 40 CM DE ALTO, 20 CM DE ANCHO Y 6 MM DE ESPESOR CORTADO A MEDIDA CON BORDES REDONDEADOS, COLOR DE SEGURIDAD AZUL PANTONE 3552C. PICTOGRAMA FABRICADO EN ACRÍLICO NEGRO DE 3 MM CON ADHESIVO DE ALTA RESISTENCIA CON TEXTO "ARCHIVO", SÍMBOLO: SILUETA DE UNA CARPETA, EN SERIGRAFÍA, LETRERO DE BRAILLE FABRICADO SOBRE ACRÍLICO DE 6 MM , SISTEMA RÁSTER (BARRENADO) Y TERMO FUSIONADO CON ESFERAS DE ACRÍLICO COLOR NEGRO, INCLUYE: HERRAMIENTAS, TORNILLOS DE MONTAJE DE 12 MM DE ACERO INOXIDABLE CON ANCLAJE DE PARED Y ESPACIADORES DE GOMA O HERRAJES DE ACERO INOXIDABLE PARA SU COLOCACIÓN DE MURO, SEGÚN SEA EL CASO, SUMINISTRO DE MATERIALES AL SITIO DE LA OBRA, ACARREOS, MANO DE OBRA, MATERIALES, HERRAMIENTA, EQUIPO, PROTECCIÓN DE SEGURIDAD, LIMPIEZA DIARIA, RETIRO DE SOBRANTE FUERA DE LA OBRA HASTA EL LUGAR AUTORIZADO PARA SU DESECHO. | PZA | 1 |  |  | 0
DOPI-327 | SUMINISTRO Y COLOCACIÓN DE SEÑALIZACIÓN COMEDOR, PLACA DE BASE RECTANGULAR, A BASE DE ACRÍLICO CRISTAL, ACABADO SATINADO, CON IMPRESIÓN EN SERIGRAFÍA, MEDIDAS DE 40 CM DE ALTO, 20 CM DE ANCHO Y 6 MM DE ESPESOR CORTADO A MEDIDA CON BORDES REDONDEADOS, COLOR DE SEGURIDAD AZUL PANTONE 3552C. PICTOGRAMA FABRICADO EN ACRÍLICO NEGRO DE 3 MM CON ADHESIVO DE ALTA RESISTENCIA CON TEXTO "COMEDOR", SÍMBOLO: SILUETA CUBIERTOS, EN SERIGRAFÍA, LETRERO DE BRAILLE FABRICADO SOBRE ACRÍLICO DE 6 MM , SISTEMA RÁSTER (BARRENADO) Y TERMO FUSIONADO CON ESFERAS DE ACRÍLICO COLOR NEGRO, INCLUYE: HERRAMIENTAS, TORNILLOS DE MONTAJE DE 12 MM DE ACERO INOXIDABLE CON ANCLAJE DE PARED Y ESPACIADORES DE GOMA O HERRAJES DE ACERO INOXIDABLE PARA SU COLOCACIÓN DE MURO, SEGÚN SEA EL CASO, SUMINISTRO DE MATERIALES AL SITIO DE LA OBRA, ACARREOS, MANO DE OBRA, MATERIALES, HERRAMIENTA, EQUIPO, PROTECCIÓN DE SEGURIDAD, LIMPIEZA DIARIA, RETIRO DE SOBRANTE FUERA DE LA OBRA HASTA EL LUGAR AUTORIZADO PARA SU DESECHO. | PZA | 2 |  |  | 0
DOPI-328 | SUMINISTRO Y COLOCACIÓN DE SEÑALIZACIÓN BAÑOS DE MUJERES, PLACA DE BASE RECTANGULAR, A BASE DE ACRÍLICO CRISTAL, ACABADO SATINADO, CON IMPRESIÓN EN SERIGRAFÍA, MEDIDAS DE 40 CM DE ALTO, 20 CM DE ANCHO Y 6 MM DE ESPESOR CORTADO A MEDIDA CON BORDES REDONDEADOS, COLOR DE SEGURIDAD NARANJADO PANTONE 1495C. PICTOGRAMA FABRICADO EN ACRÍLICO NEGRO DE 3 MM CON ADHESIVO DE ALTA RESISTENCIA CON TEXTO "MUJERES", SÍMBOLO: SILUETA HUMANA MUJER, EN SERIGRAFÍA, LETRERO DE BRAILLE FABRICADO SOBRE ACRÍLICO DE 6 MM , SISTEMA RÁSTER (BARRENADO) Y TERMO FUSIONADO CON ESFERAS DE ACRÍLICO COLOR NEGRO, INCLUYE: HERRAMIENTAS, TORNILLOS DE MONTAJE DE 12 MM DE ACERO INOXIDABLE CON ANCLAJE DE PARED Y ESPACIADORES DE GOMA O HERRAJES DE ACERO INOXIDABLE PARA SU COLOCACIÓN DE MURO, SEGÚN SEA EL CASO, SUMINISTRO DE MATERIALES AL SITIO DE LA OBRA, ACARREOS, MANO DE OBRA, MATERIALES, HERRAMIENTA, EQUIPO, PROTECCIÓN DE SEGURIDAD, LIMPIEZA DIARIA, RETIRO DE SOBRANTE FUERA DE LA OBRA HASTA EL LUGAR AUTORIZADO PARA SU DESECHO. | PZA | 1 |  |  | 0
DOPI-329 | SUMINISTRO Y COLOCACIÓN DE SEÑALIZACIÓN BAÑOS DE HOMBRES, PLACA DE BASE RECTANGULAR, A BASE DE ACRÍLICO CRISTAL, ACABADO SATINADO, CON IMPRESIÓN EN SERIGRAFÍA, MEDIDAS DE 40 CM DE ALTO, 20 CM DE ANCHO Y 6 MM DE ESPESOR CORTADO A MEDIDA CON BORDES REDONDEADOS, COLOR DE SEGURIDAD AMARILLO PANTONE 116C. PICTOGRAMA FABRICADO EN ACRÍLICO NEGRO DE 3 MM CON ADHESIVO DE ALTA RESISTENCIA CON TEXTO "HOMBRES", SÍMBOLO: SILUETA HUMANA HOMBRE, EN SERIGRAFÍA, LETRERO DE BRAILLE FABRICADO SOBRE ACRÍLICO DE 6 MM , SISTEMA RÁSTER (BARRENADO) Y TERMO FUSIONADO CON ESFERAS DE ACRÍLICO COLOR NEGRO, INCLUYE: HERRAMIENTAS, TORNILLOS DE MONTAJE DE 12 MM DE ACERO INOXIDABLE CON ANCLAJE DE PARED Y ESPACIADORES DE GOMA O HERRAJES DE ACERO INOXIDABLE PARA SU COLOCACIÓN DE MURO, SEGÚN SEA EL CASO, SUMINISTRO DE MATERIALES AL SITIO DE LA OBRA, ACARREOS, MANO DE OBRA, MATERIALES, HERRAMIENTA, EQUIPO, PROTECCIÓN DE SEGURIDAD, LIMPIEZA DIARIA, RETIRO DE SOBRANTE FUERA DE LA OBRA HASTA EL LUGAR AUTORIZADO PARA SU DESECHO. | PZA | 1 |  |  | 0
DOPI-330 | SUMINISTRO Y COLOCACIÓN DE SEÑALIZACIÓN BAÑO UNIVERSAL, PLACA DE BASE RECTANGULAR, A BASE DE ACRÍLICO CRISTAL, ACABADO SATINADO, CON IMPRESIÓN EN SERIGRAFÍA, MEDIDAS DE 40 CM DE ALTO, 20 CM DE ANCHO Y 6 MM DE ESPESOR CORTADO A MEDIDA CON BORDES REDONDEADOS, COLOR DE SEGURIDAD ROSA PANTONE 191C. PICTOGRAMA FABRICADO EN ACRÍLICO NEGRO DE 3 MM CON ADHESIVO DE ALTA RESISTENCIA CON TEXTO "UNIVERSAL", SÍMBOLO: SILUETA HUMANA HOMBRE Y MUJER, EN SERIGRAFÍA, LETRERO DE BRAILLE FABRICADO SOBRE ACRÍLICO DE 6 MM , SISTEMA RÁSTER (BARRENADO) Y TERMO FUSIONADO CON ESFERAS DE ACRÍLICO COLOR NEGRO, INCLUYE: HERRAMIENTAS, TORNILLOS DE MONTAJE DE 12 MM DE ACERO INOXIDABLE CON ANCLAJE DE PARED Y ESPACIADORES DE GOMA O HERRAJES DE ACERO INOXIDABLE PARA SU COLOCACIÓN DE MURO, SEGÚN SEA EL CASO, SUMINISTRO DE MATERIALES AL SITIO DE LA OBRA, ACARREOS, MANO DE OBRA, MATERIALES, HERRAMIENTA, EQUIPO, PROTECCIÓN DE SEGURIDAD, LIMPIEZA DIARIA, RETIRO DE SOBRANTE FUERA DE LA OBRA HASTA EL LUGAR AUTORIZADO PARA SU DESECHO. | PZA | 1 |  |  | 0
DOPI-331 | SUMINISTRO Y COLOCACIÓN DE SEÑALIZACIÓN SITE, PLACA DE BASE RECTANGULAR, A BASE DE ACRÍLICO CRISTAL, ACABADO SATINADO, CON IMPRESIÓN EN SERIGRAFÍA, MEDIDAS DE 40 CM DE ALTO, 20 CM DE ANCHO Y 6 MM DE ESPESOR CORTADO A MEDIDA CON BORDES REDONDEADOS, COLOR DE SEGURIDAD GRIS PANTONE 431C. PICTOGRAMA FABRICADO EN ACRÍLICO NEGRO DE 3 MM CON ADHESIVO DE ALTA RESISTENCIA CON TEXTO "SITE", SÍMBOLO: SILUETA NODO VECTORIAL, EN SERIGRAFÍA, LETRERO DE BRAILLE FABRICADO SOBRE ACRÍLICO DE 6 MM , SISTEMA RÁSTER (BARRENADO) Y TERMO FUSIONADO CON ESFERAS DE ACRÍLICO COLOR NEGRO, INCLUYE: HERRAMIENTAS, TORNILLOS DE MONTAJE DE 12 MM DE ACERO INOXIDABLE CON ANCLAJE DE PARED Y ESPACIADORES DE GOMA O HERRAJES DE ACERO INOXIDABLE PARA SU COLOCACIÓN DE MURO, SEGÚN SEA EL CASO, SUMINISTRO DE MATERIALES AL SITIO DE LA OBRA, ACARREOS, MANO DE OBRA, MATERIALES, HERRAMIENTA, EQUIPO, PROTECCIÓN DE SEGURIDAD, LIMPIEZA DIARIA, RETIRO DE SOBRANTE FUERA DE LA OBRA HASTA EL LUGAR AUTORIZADO PARA SU DESECHO. | PZA | 1 |  |  | 0
DOPI-332 | SUMINISTRO Y COLOCACIÓN DE SEÑALIZACIÓN CUARTO DE MÁQUINAS, PLACA DE BASE RECTANGULAR, A BASE DE ACRÍLICO CRISTAL, ACABADO SATINADO, CON IMPRESIÓN EN SERIGRAFÍA, MEDIDAS DE 40 CM DE ALTO, 20 CM DE ANCHO Y 6 MM DE ESPESOR CORTADO A MEDIDA CON BORDES REDONDEADOS, COLOR DE SEGURIDAD GRIS PANTONE 431C. PICTOGRAMA FABRICADO EN ACRÍLICO NEGRO DE 3 MM CON ADHESIVO DE ALTA RESISTENCIA CON TEXTO "CUARTO DE MÁQUINAS", SÍMBOLO: SILUETA DE TUERCAS, EN SERIGRAFÍA, LETRERO DE BRAILLE FABRICADO SOBRE ACRÍLICO DE 6 MM , SISTEMA RÁSTER (BARRENADO) Y TERMO FUSIONADO CON ESFERAS DE ACRÍLICO COLOR NEGRO, INCLUYE: HERRAMIENTAS, TORNILLOS DE MONTAJE DE 12 MM DE ACERO INOXIDABLE CON ANCLAJE DE PARED Y ESPACIADORES DE GOMA O HERRAJES DE ACERO INOXIDABLE PARA SU COLOCACIÓN DE MURO, SEGÚN SEA EL CASO, SUMINISTRO DE MATERIALES AL SITIO DE LA OBRA, ACARREOS, MANO DE OBRA, MATERIALES, HERRAMIENTA, EQUIPO, PROTECCIÓN DE SEGURIDAD, LIMPIEZA DIARIA, RETIRO DE SOBRANTE FUERA DE LA OBRA HASTA EL LUGAR AUTORIZADO PARA SU DESECHO. | PZA | 1 |  |  | 0
DOPI-333 | SUMINISTRO Y COLOCACIÓN DE SEÑALIZACIÓN ASEO, PLACA DE BASE RECTANGULAR, A BASE DE ACRÍLICO CRISTAL, ACABADO SATINADO, CON IMPRESIÓN EN SERIGRAFÍA, MEDIDAS DE 40 CM DE ALTO, 20 CM DE ANCHO Y 6 MM DE ESPESOR CORTADO A MEDIDA CON BORDES REDONDEADOS, COLOR DE SEGURIDAD GRIS PANTONE 431C. PICTOGRAMA FABRICADO EN ACRÍLICO NEGRO DE 3 MM CON ADHESIVO DE ALTA RESISTENCIA CON TEXTO "ASEO", SÍMBOLO: SILUETA ESCOBA Y CUBETA, EN SERIGRAFÍA, LETRERO DE BRAILLE FABRICADO SOBRE ACRÍLICO DE 6 MM , SISTEMA RÁSTER (BARRENADO) Y TERMO FUSIONADO CON ESFERAS DE ACRÍLICO COLOR NEGRO, INCLUYE: HERRAMIENTAS, TORNILLOS DE MONTAJE DE 12 MM DE ACERO INOXIDABLE CON ANCLAJE DE PARED Y ESPACIADORES DE GOMA O HERRAJES DE ACERO INOXIDABLE PARA SU COLOCACIÓN DE MURO, SEGÚN SEA EL CASO, SUMINISTRO DE MATERIALES AL SITIO DE LA OBRA, ACARREOS, MANO DE OBRA, MATERIALES, HERRAMIENTA, EQUIPO, PROTECCIÓN DE SEGURIDAD, LIMPIEZA DIARIA, RETIRO DE SOBRANTE FUERA DE LA OBRA HASTA EL LUGAR AUTORIZADO PARA SU DESECHO. | PZA | 1 |  |  | 0
DOPI-334 | SUMINISTRO Y COLOCACIÓN DE PLACA DE SEÑALAMIENTO INFORMATIVO CON SÍMBOLO Y TEXTO "PRIMEROS AUXILIOS" DE 0.30 X 0.30 M, DE TROVICEL BLANCO DE 3 MM DE ESPESOR, ROTULACIÓN VINIL ADHERIBLE COLOR S.M.A. DE ALTA RESISTENCIA, (DISEÑO SEGÚN PROYECTO EJECUTIVO), ATORNILLADAS CON TAQUETES INCRUSTADOS EN MURO CON 4 TORNILLOS DE 1/4" X 2" CON TAQUETE EXPANSIVO DE 1/4" X 2 1/2", CINTA DOBLE CARA DE 1" DE ANCHO 4950 VHB, PERFIL DE PLÁSTICO ESTIRENO EXTRUIDO MOD. PZ03 PERFIMEX O SIMILAR, INCLUYE: HERRAMIENTA, MATERIALES, FIJACIÓN, PERFORACIONES, MANO DE OBRA Y EQUIPO. | PZA | 1 |  |  | 0
DOPI-335 | SUMINISTRO Y COLOCACIÓN DE PLACA DE SEÑALAMIENTO INFORMATIVO CON SÍMBOLO Y TEXTO "ZONA DE MENOR RIESGO" DE 0.20 X 0.30 M, DE TROVICEL BLANCO DE 3 MM DE ESPESOR, ROTULACIÓN VINIL ADHERIBLE COLOR S.M.A. DE ALTA RESISTENCIA, (DISEÑO SEGÚN PROYECTO EJECUTIVO), ATORNILLADAS CON TAQUETES INCRUSTADOS EN MURO CON 4 TORNILLOS DE 1/4" X 2" CON TAQUETE EXPANSIVO DE 1/4" X 2 1/2", CINTA DOBLE CARA DE 1" DE ANCHO 4950 VHB, PERFIL DE PLÁSTICO ESTIRENO EXTRUIDO MOD. PZ03 PERFIMEX O SIMILAR, INCLUYE: HERRAMIENTA, MATERIALES, FIJACIÓN, PERFORACIONES, MANO DE OBRA Y EQUIPO. | PZA | 3 |  |  | 0
DOPI-336 | SUMINISTRO Y COLOCACIÓN DE PLACA DE SEÑALAMIENTO INFORMATIVO CON SÍMBOLO Y TEXTO "SALIDA DE EMERGENCIA" DE 0.30 X 0.20 M, DE TROVICEL BLANCO DE 3 MM DE ESPESOR, ROTULACIÓN VINIL ADHERIBLE COLOR S.M.A. DE ALTA RESISTENCIA, (DISEÑO SEGÚN PROYECTO EJECUTIVO), ATORNILLADAS CON TAQUETES INCRUSTADOS EN MURO CON 4 TORNILLOS DE 1/4" X 2" CON TAQUETE EXPANSIVO DE 1/4" X 2 1/2", CINTA DOBLE CARA DE 1" DE ANCHO 4950 VHB, PERFIL DE PLÁSTICO ESTIRENO EXTRUIDO MOD. PZ03 PERFIMEX O SIMILAR, INCLUYE: HERRAMIENTA, MATERIALES, FIJACIÓN, PERFORACIONES, MANO DE OBRA Y EQUIPO. | PZA | 7 |  |  | 0
DOPI-337 | SUMINISTRO Y COLOCACIÓN DE PLACA DE SEÑALAMIENTO INFORMATIVO CON SÍMBOLO Y TEXTO "RUTA DE VACUACIÓN" DE 0.35 X 0.15 M, DE TROVICEL BLANCO DE 3 MM DE ESPESOR, ROTULACIÓN VINIL ADHERIBLE COLOR S.M.A. DE ALTA RESISTENCIA, (DISEÑO SEGÚN PROYECTO EJECUTIVO), ATORNILLADAS CON TAQUETES INCRUSTADOS EN MURO CON 4 TORNILLOS DE 1/4" X 2" CON TAQUETE EXPANSIVO DE 1/4" X 2 1/2", CINTA DOBLE CARA DE 1" DE ANCHO 4950 VHB, PERFIL DE PLÁSTICO ESTIRENO EXTRUIDO MOD. PZ03 PERFIMEX O SIMILAR, INCLUYE: HERRAMIENTA, MATERIALES, FIJACIÓN, PERFORACIONES, MANO DE OBRA Y EQUIPO. | PZA | 4 |  |  | 0
DOPI-338 | SUMINISTRO Y COLOCACIÓN DE PLACA DE SEÑALAMIENTO INFORMATIVO CON SÍMBOLO Y TEXTO "ESCALERAS" DE 0.40 X 0.30 M, DE TROVICEL BLANCO DE 3 MM DE ESPESOR, ROTULACIÓN VINIL ADHERIBLE COLOR S.M.A. DE ALTA RESISTENCIA, (DISEÑO SEGÚN PROYECTO EJECUTIVO), ATORNILLADAS CON TAQUETES INCRUSTADOS EN MURO CON 4 TORNILLOS DE 1/4" X 2" CON TAQUETE EXPANSIVO DE 1/4" X 2 1/2", CINTA DOBLE CARA DE 1" DE ANCHO 4950 VHB, PERFIL DE PLÁSTICO ESTIRENO EXTRUIDO MOD. PZ03 PERFIMEX O SIMILAR, INCLUYE: HERRAMIENTA, MATERIALES, FIJACIÓN, PERFORACIONES, MANO DE OBRA Y EQUIPO. | PZA | 2 |  |  | 0
DOPI-339 | SUMINISTRO Y COLOCACIÓN DE PLACA DE SEÑALAMIENTO INFORMATIVO CON SÍMBOLO Y TEXTO "EXTINTOR" DE 0.30 X 0.30 M, DE TROVICEL BLANCO DE 3 MM DE ESPESOR, ROTULACIÓN VINIL ADHERIBLE COLOR S.M.A. DE ALTA RESISTENCIA, (DISEÑO SEGÚN PROYECTO EJECUTIVO), ATORNILLADAS CON TAQUETES INCRUSTADOS EN MURO CON 4 TORNILLOS DE 1/4" X 2" CON TAQUETE EXPANSIVO DE 1/4" X 2 1/2", CINTA DOBLE CARA DE 1" DE ANCHO 4950 VHB, PERFIL DE PLÁSTICO ESTIRENO EXTRUIDO MOD. PZ03 PERFIMEX O SIMILAR, INCLUYE: HERRAMIENTA, MATERIALES, FIJACIÓN, PERFORACIONES, MANO DE OBRA Y EQUIPO. | PZA | 2 |  |  | 0
DOPI-340 | SUMINISTRO Y COLOCACIÓN DE PLACA DE SEÑALAMIENTO INFORMATIVO CON SÍMBOLO Y TEXTO "NO FUMAR" DE 0.30 X 0.30 M, DE TROVICEL BLANCO DE 3 MM DE ESPESOR, ROTULACIÓN VINIL ADHERIBLE COLOR S.M.A. DE ALTA RESISTENCIA, (DISEÑO SEGÚN PROYECTO EJECUTIVO), ATORNILLADAS CON TAQUETES INCRUSTADOS EN MURO CON 4 TORNILLOS DE 1/4" X 2" CON TAQUETE EXPANSIVO DE 1/4" X 2 1/2", CINTA DOBLE CARA DE 1" DE ANCHO 4950 VHB, PERFIL DE PLÁSTICO ESTIRENO EXTRUIDO MOD. PZ03 PERFIMEX O SIMILAR, INCLUYE: HERRAMIENTA, MATERIALES, FIJACIÓN, PERFORACIONES, MANO DE OBRA Y EQUIPO. | PZA | 6 |  |  | 0
DOPI-341 | SUMINISTRO Y COLOCACIÓN DE PLACA DE SEÑALAMIENTO INFORMATIVO CON SÍMBOLO Y TEXTO "ALARMA DE EMERGENCIA" DE 0.30 X 0.20 M, DE TROVICEL BLANCO DE 3 MM DE ESPESOR, ROTULACIÓN VINIL ADHERIBLE COLOR S.M.A. DE ALTA RESISTENCIA, (DISEÑO SEGÚN PROYECTO EJECUTIVO), ATORNILLADAS CON TAQUETES INCRUSTADOS EN MURO CON 4 TORNILLOS DE 1/4" X 2" CON TAQUETE EXPANSIVO DE 1/4" X 2 1/2", CINTA DOBLE CARA DE 1" DE ANCHO 4950 VHB, PERFIL DE PLÁSTICO ESTIRENO EXTRUIDO MOD. PZ03 PERFIMEX O SIMILAR, INCLUYE: HERRAMIENTA, MATERIALES, FIJACIÓN, PERFORACIONES, MANO DE OBRA Y EQUIPO. | PZA | 2 |  |  | 0
DOPI-342 | SUMINISTRO Y COLOCACIÓN DE PLACA DE SEÑALAMIENTO INFORMATIVO CON SÍMBOLO Y TEXTO "NO OBSTRUIR SALIDA DE EMERGENCIA" DE 0.30 X 0.20 M, DE TROVICEL BLANCO DE 3 MM DE ESPESOR, ROTULACIÓN VINIL ADHERIBLE COLOR S.M.A. DE ALTA RESISTENCIA, (DISEÑO SEGÚN PROYECTO EJECUTIVO), ATORNILLADAS CON TAQUETES INCRUSTADOS EN MURO CON 4 TORNILLOS DE 1/4" X 2" CON TAQUETE EXPANSIVO DE 1/4" X 2 1/2", CINTA DOBLE CARA DE 1" DE ANCHO 4950 VHB, PERFIL DE PLÁSTICO ESTIRENO EXTRUIDO MOD. PZ03 PERFIMEX O SIMILAR, INCLUYE: HERRAMIENTA, MATERIALES, FIJACIÓN, PERFORACIONES, MANO DE OBRA Y EQUIPO. | PZA | 5 |  |  | 0
DOPI-343 | SUMINISTRO Y COLOCACIÓN DE PLACA DE SEÑALAMIENTO INFORMATIVO CON SÍMBOLO Y TEXTO "SOLO PERSONAL AUTORIZADO" DE 0.25 X 0.25 M, DE TROVICEL BLANCO DE 3 MM DE ESPESOR, ROTULACIÓN VINIL ADHERIBLE COLOR S.M.A. DE ALTA RESISTENCIA, (DISEÑO SEGÚN PROYECTO EJECUTIVO), ATORNILLADAS CON TAQUETES INCRUSTADOS EN MURO CON 4 TORNILLOS DE 1/4" X 2" CON TAQUETE EXPANSIVO DE 1/4" X 2 1/2", CINTA DOBLE CARA DE 1" DE ANCHO 4950 VHB, PERFIL DE PLÁSTICO ESTIRENO EXTRUIDO MOD. PZ03 PERFIMEX O SIMILAR, INCLUYE: HERRAMIENTA, MATERIALES, FIJACIÓN, PERFORACIONES, MANO DE OBRA Y EQUIPO. | PZA | 3 |  |  | 0
DOPI-344 | SUMINISTRO Y COLOCACIÓN DE PLACA DE SEÑALAMIENTO INFORMATIVO CON SÍMBOLO Y TEXTO "QUE HACER EN SISMOS E INCENDIOS" DE 0.30 X 0.40 M, DE TROVICEL BLANCO DE 3 MM DE ESPESOR, ROTULACIÓN VINIL ADHERIBLE COLOR S.M.A. DE ALTA RESISTENCIA, (DISEÑO SEGÚN PROYECTO EJECUTIVO), ATORNILLADAS CON TAQUETES INCRUSTADOS EN MURO CON 4 TORNILLOS DE 1/4" X 2" CON TAQUETE EXPANSIVO DE 1/4" X 2 1/2", CINTA DOBLE CARA DE 1" DE ANCHO 4950 VHB, PERFIL DE PLÁSTICO ESTIRENO EXTRUIDO MOD. PZ03 PERFIMEX O SIMILAR, INCLUYE: HERRAMIENTA, MATERIALES, FIJACIÓN, PERFORACIONES, MANO DE OBRA Y EQUIPO. | M2 | 3 |  |  | 0
DOPI-345 | SUMINISTRO Y COLOCACIÓN DE ESTACIÓN MANUAL DOBLE ACCIÓN DE SISTEMA DE DETECCIÓN DE TEMPERATURA, MODELO BG-12LX, INCLUYE: HERRAMIENTA, ACARREOS, FIJACIÓN EN MURO, EQUIPO Y MANO DE OBRA. | PZA | 3 |  |  | 0
DOPI-346 | SUMINISTRO Y COLOCACIÓN DE SIRENA CON LUZ ESTROBOSCÓPICA, DE 2 HILOS, COLOR ROJO, MONTAJE EN PARED / 12O 24 VCD / MODELO P2RL. INCLUYE: INCLUYE: INSTALACIÓN EN MURO A LA ALTURA INDICADA POR PROTECCIÓN CIVIL, NIVELACIÓN, MATERIALES, MANO DE OBRA, HERRAMIENTA Y EQUIPO. INCLUYE GARANTÍA. | PZA | 4 |  |  | 0
K | VEGETACIÓN Y ARBOLADO |  |  |  |  | 0
DOPI-347 | SUMINISTRO Y PLANTACIÓN DE ROMERO (ROSMARINUS OFFICINALIS) DE MÍNIMO 40 CM DE ALTURA PROMEDIO, INCLUYE: HERRAMIENTA, EXCAVACIÓN, AGUA PARA RIEGO, MANO DE OBRA Y CUIDADOS POR 30 DÍAS. | PZA | 128 |  |  | 0
DOPI-348 | SUMINISTRO Y PLANTACIÓN DE SALVIA AZUL (SALVIA FARINACEA) DE MÍNIMO 40 CM DE ALTURA PROMEDIO, INCLUYE: HERRAMIENTA, EXCAVACIÓN, AGUA PARA RIEGO, MANO DE OBRA Y CUIDADOS POR 30 DÍAS. | PZA | 381 |  |  | 0
DOPI-349 | SUMINISTRO Y PLANTACIÓN DE LAVANDA (LAVÁNDULA ANGUSTIFOLIA) DE MÍNIMO 30 CM DE ALTURA PROMEDIO, INCLUYE: HERRAMIENTA, EXCAVACIÓN, AGUA PARA RIEGO, MANO DE OBRA Y CUIDADOS POR 30 DÍAS. | PZA | 203 |  |  | 0
DOPI-350 | SUMINISTRO Y PLANTACIÓN DE ÁRBOL CAFETO (COFFEA ARÁBICA) DE MÍNIMO 0.90 M DE ALTURA Y 2" DE DIÁMETRO EN TRONCO, INCLUYE: HERRAMIENTA, EXCAVACIÓN, AGUA PARA RIEGO, MANO DE OBRA, RIEGO Y CUIDADOS POR 30 DÍAS. | PZA | 15 |  |  | 0
DOPI-351 | SUMINISTRO Y PLANTACIÓN DE ÁRBOL CIRUELO MEXICANO (PRUNUS MEXICANA) DE MÍNIMO 3.00 M DE ALTURA Y 2" DE DIÁMETRO EN TRONCO, INCLUYE: HERRAMIENTA, EXCAVACIÓN, AGUA PARA RIEGO, MANO DE OBRA, RIEGO Y CUIDADOS POR 30 DÍAS. | PZA | 1 |  |  | 0
DOPI-352 | SUMINISTRO Y PLANTACIÓN DE ÁRBOL OLIVO NEGRO (BUCIDA BUCERAS) DE MÍNIMO 3.00 M DE ALTURA Y 2" DE DIÁMETRO EN TRONCO, INCLUYE: HERRAMIENTA, EXCAVACIÓN, AGUA PARA RIEGO, MANO DE OBRA, RIEGO Y CUIDADOS POR 30 DÍAS. | PZA | 2 |  |  | 0
DOPI-353 | SUMINISTRO Y PLANTACIÓN DE ÁRBOL ARRAYAN (LUMA APICULATA) DE MÍNIMO 3.00 M DE ALTURA Y 2" DE DIÁMETRO EN TRONCO, INCLUYE: HERRAMIENTA, EXCAVACIÓN, AGUA PARA RIEGO, MANO DE OBRA, RIEGO Y CUIDADOS POR 30 DÍAS. | PZA | 2 |  |  | 0
DOPI-354 | SUMINISTRO Y PLANTACIÓN DE ÁRBOL PAROTA (ENTEROLOBIUM CYCLOCARPUM) DE MÍNIMO 5.00 M DE ALTURA Y 3" DE DIÁMETRO EN TRONCO, INCLUYE: HERRAMIENTA, EXCAVACIÓN, MANIOBRAS, AGUA PARA RIEGO, MANO DE OBRA, RIEGO Y CUIDADOS POR 30 DÍAS. | PZA | 1 |  |  | 0
DOPI-355 | SUMINISTRO Y PLANTACIÓN DE ÁRBOL BUGANBILIA O CAMELINA (BOUGAINVILLEA) DE MÍNIMO 2.00 M DE ALTURA Y 2" DE DIÁMETRO EN TRONCO, INCLUYE: HERRAMIENTA, EXCAVACIÓN, AGUA PARA RIEGO, MANO DE OBRA, RIEGO Y CUIDADOS POR 30 DÍAS. | PZA | 1 |  |  | 0
DOPI-356 | SUMINISTRO Y COLOCACIÓN DE TIERRA VEGETAL PREPARADA PARA JARDINERÍA, INCLUYE: SUMINISTRO, ACARREO, COLOCACIÓN, MANO DE OBRA, EQUIPO Y HERRAMIENTA. | M3 | 18.65 |  |  | 0
DOPI-357 | SUMINISTRO Y COLOCACIÓN DE CAPA DE MULCH DE 5 CM A BASE DE TRONCOS TRITURADOS, INCLUYE: MATERIALES, MANO DE OBRA, EQUIPO Y HERRAMIENTA. | M2 | 18.79 |  |  | 0
DOPI-358 | SUMINISTRO Y COLOCACIÓN DE CAPA DE MULCH DE 8 CM A BASE DE TRONCOS TRITURADOS, INCLUYE: MATERIALES, MANO DE OBRA, EQUIPO Y HERRAMIENTA. | M2 | 16.26 |  |  | 0
DOPI-359 | RELLENO DE SUSTRATO MEJORADO A BASE DE 50% TIERRA NEGRA, 10% MATERIAL ORGANICO PRODUCTO DE COMPOSTAJE, 10% ARCILLA, 10% ARENA Y 20% JAL DE 1 1/2" A 2". INCLUYE: HERRAMIENTA, ACARREOS, SUMINISTRO Y COLOCACIÓN, MEZCLADO DE MATERIALES Y MANO DE OBRA. | M3 | 72.38 |  |  | 0
DOPI-360 | SUMINISTRO Y COLOCACIÓN DE DREN CON TUBO DE PVC DE 4" DE DIÁMETRO, INCLUYE: HERRAMIENTA, MATERIALES, EQUIPO Y MANO DE OBRA. | M | 23.32 |  |  | 0
L | MOBILIARIO |  |  |  |  | 0
DOPI-361 | SUMINISTRO Y COLOCACIÓN DE TAZA PARA FLUXÓMETRO, ELONGADA TRAMPA EXPUESTA 3.5L/4.8L, MOD. NAO17 HELVEX O SIMILAR, INCLUYE: HERRAMIENTA, ASIENTO PARA TAZA SIN TAPA ELONGADA MOD. AF-1, FLETES, ACARREOS, CUELLO DE CERA CON GUÍA, PRUEBAS, FIJACIONES, MATERIALES, EQUIPO Y MANO DE OBRA. | PZA | 1 |  |  | 0
DOPI-362 | SUMINISTRO Y COLOCACIÓN DE TAZA PARA FLUXÓMETRO, MOD. TZF-NAO ELONGADA TRAMPA EXPUESTA 3.5L/4.8L, HELVEX O SIMILAR, INCLUYE: HERRAMIENTA, ASIENTO PARA TAZA SIN TAPA ELONGADA MOD. AF-2, FLETES, ACARREOS, CUELLO DE CERA CON GUÍA, PRUEBAS, FIJACIONES, MATERIALES, EQUIPO Y MANO DE OBRA. | PZA | 6 |  |  | 0
DOPI-363 | SUMINISTRO Y COLOCACIÓN DE MINGITORIO SECO DE CERÁMICA DE ALTO BRILLO, MODELO MOJAVE TDS2 O SIMILAR EN CALIDAD, INCLUYE: HERRAMIENTA, ELEMENTOS DE FIJACIÓN, NIVELACIÓN, PRUEBAS, FLETES, ACARREOS, MATERIALES, EQUIPO Y MANO DE OBRA. | PZA | 3 |  |  | 0
DOPI-364 | SUMINISTRO Y COLOCACIÓN DE TAZA SUSPENDIDA TEMPOS II, MODELO: TZ1005A021 O SIMILAR, CON TRAMPA OCULTA ESMALTADA Y DESCARGA DE 3/4.8 LPD, COLOR BLANCO, INCLUYE: HERRAMIENTA, TANQUE OCULTO, ACARREOS, PIJAS, JUNTEO, MATERIALES, FIJACIÓN, AJUSTES, PRUEBAS, EQUIPO Y MANO DE OBRA. | PZA | 1 |  |  | 0
DOPI-365 | SUMINISTRO Y COLOCACIÓN DE FLUXÓMETRO DE SENSOR ELECTRÓNICO DE CORRIENTE, MODELO FC-110-38-3.5 O SIMILAR, SPUD DE 38 MM, 3.5 L POR DESCARGA, INCLUYE: HERRAMIENTA, FLETES, PRUEBAS, ACARREOS, FIJACIÓN, MATERIALES, EQUIPO Y MANO DE OBRA. | PZA | 1 |  |  | 0
DOPI-366 | SUMINISTRO Y COLOCACIÓN DE FLUXÓMETRO W.C., MODELO 310-38-3.5 O SIMILAR, DE PEDAL EXPUESTO, SPUD DE 38 MM, 3.2 A 3.5 L POR DESCARGA, INCLUYE: HERRAMIENTA, FLETES, PRUEBAS, ACARREOS, MATERIALES, EQUIPO Y MANO DE OBRA. | PZA | 6 |  |  | 0
DOPI-367 | SUMINISTRO Y COLOCACIÓN DE LLAVE PARA LAVABO ECONOMIZADORA, EMPOTRADA A PARED, 1.9 LT., POR DESCARGA, MODELO TV-121-1.9 O SIMILAR, ACABADO CROMADO, INCLUYE: HERRAMIENTA, ELEMENTOS DE FIJACIÓN, ACARREOS, MATERIALES, EQUIPO Y MANO DE OBRA. | PZA | 10 |  |  | 0
DOPI-368 | SUMINISTRO Y COLOCACIÓN DE LLAVE ECOLÓGICA CON SENSOR PARA LAVABO, MODELO SKU: 25.2505.21 KRAGEN O SIMILAR, INCLUYE: HERRAMIENTA, ELEMENTOS DE FIJACIÓN, ACARREOS, MATERIALES, EQUIPO Y MANO DE OBRA. | PZA | 1 |  |  | 0
DOPI-369 | SUMINISTRO Y COLOCACIÓN DE MONOMANDO PARA COCINA CON NARIZ EXTRAÍBLE, FABRICADO DE LATÓN EN ACABADO CROMADO MOD. 9436 O SIMILAR, INCLUYE: HERRAMIENTA, ELEMENTOS DE FIJACIÓN, ACARREOS, MATERIALES, EQUIPO Y MANO DE OBRA. | PZA | 1 |  |  | 0
DOPI-370 | SUMINISTRO Y COLOCACIÓN DE REGADERA ULTRAPLANA 8" X 8" CON 5 MM DE ESPESOR APROXIMADAMENTE, MODELO H-3009 O SIMILAR, INCLUYE: HERRAMIENTA, ELEMENTOS DE FIJACIÓN, ACARREOS, MATERIALES, EQUIPO Y MANO DE OBRA. | PZA | 2 |  |  | 0
DOPI-371 | SUMINISTRO Y COLOCACIÓN DE MONOMANDO PARA REGADERA O TINA SIN DESVIADOR, EN ACABADO CROMADO, MODELO E-59 O SIMILAR, INCLUYE: HERRAMIENTA, ELEMENTOS DE FIJACIÓN, ACARREOS, MATERIALES, EQUIPO Y MANO DE OBRA. | PZA | 2 |  |  | 0
DOPI-372 | SUMINISTRO Y COLOCACIÓN DE CÉSPOL PARA LAVABO SIN CONTRA, DE 1 1/4" DE DIÁMETRO, SELLO HIDRÁULICO, NO PERMITE EL PASO A MALOS OLORES, MOD. TV-017, HELVEX O SIMILAR EN CALIDAD, INCLUYE: HERRAMIENTA, SUMINISTRO DE MATERIALES MENORES Y DE CONSUMO, PRUEBAS, ACARREO DE MATERIALES AL SITIO DE SU COLOCACIÓN Y MANO DE OBRA. | PZA | 4 |  |  | 0
DOPI-373 | SUMINISTRO Y COLOCACIÓN DE CÉSPOL FLEXIBLE GRIS CON BOTE GRANDE Y CONTRA CANASTA, NO PERMITE EL PASO A MALOS OLORES E INSECTOS, MOD. 3730G URREA O SIMILAR EN CALIDAD, INCLUYE: HERRAMIENTA, SUMINISTRO DE MATERIALES MENORES Y DE CONSUMO, PRUEBAS, ACARREO DE MATERIALES AL SITIO DE SU COLOCACIÓN Y MANO DE OBRA. | PZA | 2 |  |  | 0
DOPI-374 | SUMINISTRO Y COLOCACIÓN DE TARJA DE ACERO INOXIDABLE ACABADO PULIDO, CON MEDIDAS DE 84 CM X 56 CM, MOD. DM 33.22 1C 938, TEKAWAY O SIMILAR EN CALIDAD, INCLUYE: HERRAMIENTA, ACARREOS, CONEXIONES, EMPAQUES, MANGUERAS, ELEMENTOS DE FIJACIÓN, NIVELADO, AJUSTES, MATERIALES, EQUIPO Y MANO DE OBRA. | PZA | 1 |  |  | 0
DOPI-375 | SUMINISTRO Y COLOCACIÓN DE TARJA PARA SUBMONTAR DE ACERO INOXIDABLE CON ACABADO SATINADO, CON DIMENSIONES DE 48 X 43 CM, MOD. CS100 EB TÉCNICA O SIMILAR EN CALIDAD, INCLUYE: HERRAMIENTA, ACARREOS, CONEXIONES, EMPAQUES, MANGUERAS, ANCLAS, ELEMENTOS DE FIJACIÓN, NIVELADO, AJUSTES, MATERIALES, EQUIPO Y MANO DE OBRA. | PZA | 1 |  |  | 0
DOPI-376 | SUMINISTRO Y COLOCACIÓN DE COLADERA VERTICAL CORTA DE UNA BOCA PARA INSERTO CUADRADO DE 3.9" X 3.9", MODELO 22V-CHLI O SIMILAR, CON MEDIDAS DE 24X20X24 CM, INCLUYE: HERRAMIENTA, ACARREOS, CONEXIONES, EMPAQUES, ELEMENTOS DE FIJACIÓN, NIVELADO, AJUSTES, MATERIALES, EQUIPO Y MANO DE OBRA. | PZA | 5 |  |  | 0
DOPI-377 | SUMINISTRO Y COLOCACIÓN DE LLAVE PARA MANGUERA DE COMPRESIÓN DE 1/2", MOD. 19CCR, URREA O SIMILAR EN CALIDAD, INCLUYE: HERRAMIENTA, ELEMENTOS DE FIJACIÓN, ACARREOS, MATERIALES, EQUIPO Y MANO DE OBRA. | PZA | 1 |  |  | 0
DOPI-378 | SUMINISTRO Y COLOCACIÓN DE CAMBIADOR DE PAÑALES HORIZONTAL DE PARED CON PLATAFORMA ABATIBLE DE POLIETILENO DE ALTA DENSIDAD Y DE BASE CÓNCAVA PARA MAYOR COMODIDAD, ABATIBLE Y PLEGABLE SOBRE LA PARED, CON MEDIDAS DE 870 X 457 X 406 MM DE ALTO, MODELO AY10000 O SIMILAR, INCLUYE: HERRAMIENTA, ELEMENTOS DE FIJACIÓN, ACARREOS, MATERIALES, EQUIPO Y MANO DE OBRA. | PZA | 1 |  |  | 0
DOPI-379 | SUMINISTRO Y COLOCACIÓN DE DISPENSADOR DE PAPEL HIGIÉNICO DE ACERO INOXIDABLE, MODELO: FUTURA AE25000 O SIMILAR, INCLUYE: HERRAMIENTA, ACCESORIOS PARA INSTALAR, BARRENOS, FIJACIONES, MATERIALES, EQUIPO Y MANO DE OBRA. | PZA | 7 |  |  | 0
DOPI-380 | SUMINISTRO Y COLOCACIÓN DE BARRA DE APOYO PARA DISCAPACITADOS ANGULAR DERECHA O IZQUIERDA DE ACERO INOXIDABLE AISI 304 CAL. 18, MODELO B-062-S SIMILAR, CON MEDIDAS DE 81X35 DE FONDO, FIJADO A MURO. INCLUYE: HERRAMIENTA, ELEMENTOS DE FIJACIÓN, ACARREOS, MATERIALES, EQUIPO Y MANO DE OBRA. | PZA | 1 |  |  | 0
DOPI-381 | SUMINISTRO Y COLOCACIÓN DE BARRA ABATIBLE DERECHA / IZQUIERDA DE APOYO PARA DISCAPACITADOS DE ACERO INOXIDABLE, ACABADO SATINADO, CON CIERRE A PRESIÓN MODELO AV14840 O SIMILAR, FIJADO A MURO, INCLUYE: HERRAMIENTA, ELEMENTOS DE FIJACIÓN, ACARREOS, MATERIALES, EQUIPO Y MANO DE OBRA. | PZA | 1 |  |  | 0
DOPI-382 | SUMINISTRO Y COLOCACIÓN DE BARRA DE PARED RECTA DERECHA / IZQUIERDA DE APOYO PARA DISCAPACITADOS DE ACERO INOXIDABLE SATINADO CON BRIDA A PRESIÓN MODELO B-700-S O SIMILAR, TUBO DE 1 1/4" Y 70 CM DE LARGO, FIJADO A MURO, INCLUYE: HERRAMIENTA, ELEMENTOS DE FIJACIÓN, ACARREOS, MATERIALES, EQUIPO Y MANO DE OBRA. | PZA | 1 |  |  | 0
DOPI-383 | SUMINISTRO Y COLOCACIÓN DE PARRILLA ELÉCTRICA DE 55.24 CM X 92.33 CM DE LARGO CON 5 QUEMADORES COLOR NEGRO CON ACABADO VITROCERAMICO, MOD. WCE55US6HB, INCLUYE: HERRAMIENTA, ELEMENTOS DE FIJACIÓN, ACARREOS, MATERIALES, EQUIPO Y MANO DE OBRA. | PZA | 1 |  |  | 0
DOPI-384 | SUMINISTRO Y COLOCACIÓN DE LAVABO DE SOBREPONER, MODELO: LV ALASKA O SIMILAR, MEDIDAS DE 62 CM X 36 CM, SIN REBOSADERO, INCLUYE: DESAGÜE DE 44 MM, HERRAMIENTA, ELEMENTOS DE FIJACIÓN, ACARREOS, MATERIALES, EQUIPO Y MANO DE OBRA. | PZA | 1 |  |  | 0
DOPI-385 | SUMINISTRO Y COLOCACIÓN DE MONOMANDO ALTO PARA LAVABO MÁXIMA ÉBANO, ACABADO ÉBANO MOD. EP-933-EB O SIMILAR, INCLUYE: HERRAMIENTA, INSERTO PARA USARSE CON LAVABOS SIN REBOSADERO, ELEMENTOS DE FIJACIÓN, ACARREOS, MATERIALES, EQUIPO Y MANO DE OBRA. | PZA | 1 |  |  | 0
DOPI-386 | SUMINISTRO Y COLOCACIÓN DE ESCOTILLA DE ACCESO, MOD. S-S50VM VERSAMOUNT O SIMILAR, CON CUBIERTA Y ARMAZÓN DE ALUMINIO DE CALIBRE 11 DE 91.40 CM X 76.20 CM, ACABADO NATURAL, INCLUYE: HERRAMIENTA, ELEMENTOS DE FIJACIÓN, ACARREOS, MATERIALES, EQUIPO Y MANO DE OBRA. | PZA | 1 |  |  | 0
DOPI-387 | SUMINISTRO Y COLOCACIÓN DE SECADOR DE MANOS, MOD. MB-1012 TURBO EN ACERO INOXIDABLE DE 21 X 29 X 21 CM, CON SENSOR INFRARROJO, INCLUYE: HERRAMIENTA, ELEMENTOS DE FIJACIÓN, ACARREOS, MATERIALES, EQUIPO Y MANO DE OBRA. | PZA | 3 |  |  | 0
DOPI-388 | SUMINISTRO Y COLOCACIÓN DE DOSIFICADOR DE JABÓN LÍQUIDO CON DEPÓSITO RELLENABLE DE 800 ML, MOD. 35.3505.22 EN ACERO INOXIDABLE CEPILLADO O SIMILAR EN CALIDAD, INCLUYE: HERRAMIENTA, ELEMENTOS DE FIJACIÓN, ACARREOS, MATERIALES, EQUIPO Y MANO DE OBRA. | PZA | 5 |  |  | 0
DOPI-389 | SUMINISTRO Y COLOCACIÓN DE GANCHO MULTIUSOS REFORZADO, MODELO 266 HELVEX O SIMILAR EN CALIDAD, INCLUYE: HERRAMIENTA, ELEMENTOS DE FIJACIÓN, ACARREOS, MATERIALES, EQUIPO Y MANO DE OBRA. | PZA | 1 |  |  | 0
DOPI-390 | SUMINISTRO Y COLOCACIÓN DE GANCHO DOBLE DE LATÓN CROMADO, MODELO 106, DE 5.20 X 5.40 X 6.60 CM HELVEX O SIMILAR EN CALIDAD, INCLUYE: HERRAMIENTA, ELEMENTOS DE FIJACIÓN, ACARREOS, MATERIALES, EQUIPO Y MANO DE OBRA. | PZA | 10 |  |  | 0
DOPI-391 | SUMINISTRO Y COLOCACIÓN DE JABONRA ACCESS CON MEDIDAS DE 10.20 CM X 76 CM, MOD. ACC-108 ACABADO CROMADO O SIMILAR EN CALIDAD, INCLUYE: HERRAMIENTA, ELEMENTOS DE FIJACIÓN, ACARREOS, MATERIALES, EQUIPO Y MANO DE OBRA. | PZA | 2 |  |  | 0
DOPI-392 | SUMINISTRO Y COLOCACIÓN DE DOSIFICADOR ELECTRÓNICO DE BATERIACON SENSOR PARA JABÓN LÍQUIDO CON DEPÓSITO RELLENABLE, MOD. MB-1102-AIB EN ACABADO ACERO PULIDO DE ALTO BRILLO O SIMILAR EN CALIDAD, INCLUYE: HERRAMIENTA, ELEMENTOS DE FIJACIÓN, ACARREOS, MATERIALES, EQUIPO Y MANO DE OBRA. | PZA | 1 |  |  | 0
M | CARPINTERÍAS |  |  |  |  | 0
DOPI-393 | SUMINISTRO, FABRICACIÓN Y COLOCACIÓN DE PUERTA ABATIBLE (CR-01), MEDIDAS DE 0.95 M X 2.95 M, CON UNA PUERTA ABATIBLE DE 0.95 X 2.20 M Y UN FIJO DE 0.95 X 0.75 M, ELABORADA CON BASTIDOR TUBULAR CUADRADO GALVANIZADO CAL.18, RELLENO INTERIOR TIPO HONEY COMB, RECUBIERTO CON SÓLIDO FENÓLICO DE 3 MM, COLOR S.M.A., CON PERFIL PERIMETRAL DE ALUMINIO COLOR NATURAL, DISEÑADO DE ACUERDO A PROYECTO, INCLUYE: MANIJA MODELO: EIFEL AC/AS CON MECANISMO 4030 DE LLAVE DENTADA T5, 4 BISAGRAS PESADAS DE RESORTE CON BALEROS 10.1 X 10.1 CM PLATA, FABRICACIÓN, HERRAMIENTA, TRASLADOS Y PUESTA EN OBRA, EQUIPO Y MANO DE OBRA. | PZA | 1 |  |  | 0
DOPI-394 | SUMINISTRO, FABRICACIÓN Y COLOCACIÓN DE MUEBLE DE RECEPCIÓN (CR-02), MEDIDAS DE 2.47 M X 1.00 M X 0.80 M, ELABORADO CON MDF DE 18 MM ENCHAPADO CON LAMINADO, COLOR S.M.A., CUENTA CON FALDÓN FRONTAL CON BORDE RECTO BISELADO, SELLANDO LOS BORDES SUSCEPTIBLES DE HUMEDAD CON SILICÓN TRANSPARENTE Y PANEL DE WPC MODELO: CONTEMPORÁNEO ROBLE MARCA PANELDOT, COLOR S.M.A., CON CAJONES, ENTREPAÑOS Y LATERALES, DISEÑADO DE ACUERDO A PROYECTO, INCLUYE: HERRAMIENTA, MATERIALES, FABRICACIÓN DE MUEBLE, HABILITADO, CORTES, DESPERDICIOS, TORNILLOS NIVELADORES PARA PISO CON CUBIERTA PLÁSTICA, ACARREOS, COLOCACIÓN, EQUIPO Y MANO DE OBRA. | PZA | 1 |  |  | 0
DOPI-395 | SUMINISTRO, FABRICACIÓN Y COLOCACIÓN DE PUERTA ABATIBLE (CR-03), MEDIDAS DE 1.50 M X 2.70 M, CON 2 PUERTAS ABATIBLES Y UN FIJO DE 1.50 X 0.50 M, ELABORADA CON BASTIDOR TUBULAR CUADRADO GALVANIZADO CAL.18, RELLENO INTERIOR TIPO HONEY COMB, RECUBIERTO CON SÓLIDO FENÓLICO DE 3 MM, COLOR S.M.A., CON PERFIL PERIMETRAL DE ALUMINIO COLOR NATURAL, DISEÑADO DE ACUERDO A PROYECTO, INCLUYE: MANIJA MODELO: EIFEL AC/AS CON MECANISMO 4030 DE LLAVE DENTADA T5, 8 BISAGRAS PESADAS DE RESORTE CON BALEROS 10.1 X 10.1 CM PLATA, FABRICACIÓN, HERRAMIENTA, TRASLADOS Y PUESTA EN OBRA, EQUIPO Y MANO DE OBRA. | PZA | 1 |  |  | 0
DOPI-396 | SUMINISTRO, FABRICACIÓN Y COLOCACIÓN DE MUEBLE DE COCINA (CR-04), MEDIDAS DE 6.55 M X 1.87 M X 0.65 M, ELABORADO CON MDF DE 18 MM ENCHAPADO CON LAMINADO, COLOR S.M.A., CON CUBIERTA CON RESPALDO A BASE DE GRANITO NEGRO S.M.A., CUENTA CON FALDÓN FRONTAL CON BORDE RECTO BISELADO, SELLANDO LOS BORDES SUSCEPTIBLES DE HUMEDAD CON SILICÓN TRANSPARENTE, CON PUERTAS, FIJOS, REPISAS, ENTREPAÑOS Y LATERALES, DISEÑADO DE ACUERDO A PROYECTO, INCLUYE: HERRAMIENTA, MATERIALES, FABRICACIÓN DE MUEBLE, HABILITADO, CORTES, DESPERDICIOS, TORNILLOS NIVELADORES PARA PISO CON CUBIERTA PLÁSTICA, ACARREOS, COLOCACIÓN, EQUIPO Y MANO DE OBRA. | PZA | 1 |  |  | 0
DOPI-397 | SUMINISTRO, FABRICACIÓN Y COLOCACIÓN DE PUERTA ABATIBLE (CR-05, CR-06, CR-08), MEDIDAS DE 1.20 M X 2.95 M, CON UNA PUERTA ABATIBLE DE 1.20 X 2.20 M Y UN FIJO DE 1.20 X 0.75 M, ELABORADA CON BASTIDOR TUBULAR CUADRADO GALVANIZADO CAL.18, RELLENO INTERIOR TIPO HONEY COMB, RECUBIERTO CON SÓLIDO FENÓLICO DE 3 MM, COLOR S.M.A., CON PERFIL PERIMETRAL DE ALUMINIO COLOR NATURAL, DISEÑADO DE ACUERDO A PROYECTO, INCLUYE: 1 PLACA DE EMPUJE MODELO: PJ108300SS ACERO INOXIDABLE, 4 BISAGRAS PESADAS DE RESORTE CON BALEROS 10.1 X 10.1 CM PLATA Y TOPE DE PUERTA MODELO: H-11878C, FABRICACIÓN, HERRAMIENTA, TRASLADOS Y PUESTA EN OBRA, EQUIPO Y MANO DE OBRA. | PZA | 3 |  |  | 0
DOPI-398 | SUMINISTRO, FABRICACIÓN Y COLOCACIÓN DE PUERTA CORREDIZA (CR-07), MEDIDAS DE 1.65 M X 2.95 M, CON 2 PUERTAS CORREDIZAS Y UN FIJO DE 1.65 X 0.75 M, ELABORADA CON BASTIDOR TUBULAR CUADRADO GALVANIZADO CAL.18, RELLENO INTERIOR TIPO HONEY COMB, RECUBIERTO CON SÓLIDO FENÓLICO DE 3 MM, COLOR S.M.A., CON PERFIL PERIMETRAL DE ALUMINIO COLOR NATURAL, DISEÑADO DE ACUERDO A PROYECTO, INCLUYE: SISTEMA DESLIZABLE MODELO: CY-C01, CERRADURA REDONDA PARA PUERTAS CORREDIZAS MODELO: CMY080, FABRICACIÓN, HERRAMIENTA, TRASLADOS Y PUESTA EN OBRA, EQUIPO Y MANO DE OBRA. | PZA | 1 |  |  | 0
DOPI-399 | SUMINISTRO, FABRICACIÓN Y COLOCACIÓN DE PUERTA ABATIBLE (CR-09, CR-11), MEDIDAS DE 1.20 M X 2.70 M, CON UNA PUERTA ABATIBLE DE 1.20 X 2.20 M Y UN FIJO DE 1.20 X 0.50 M, ELABORADA CON BASTIDOR TUBULAR CUADRADO GALVANIZADO CAL.18, RELLENO INTERIOR TIPO HONEY COMB, RECUBIERTO CON SÓLIDO FENÓLICO DE 3 MM, COLOR S.M.A., CON PERFIL PERIMETRAL DE ALUMINIO COLOR NATURAL, DISEÑADO DE ACUERDO A PROYECTO, INCLUYE: MANIJA MODELO: EIFEL AC/AS CON MECANISMO 4030 DE LLAVE DENTADA T5, 4 BISAGRAS PESADAS DE RESORTE CON BALEROS 10.1 X 10.1 CM PLATA, FABRICACIÓN, HERRAMIENTA, TRASLADOS Y PUESTA EN OBRA, EQUIPO Y MANO DE OBRA. | PZA | 2 |  |  | 0
DOPI-400 | SUMINISTRO, FABRICACIÓN Y COLOCACIÓN DE PUERTA ABATIBLE (CR-10), MEDIDAS DE 0.95 M X 2.70 M, CON UNA PUERTA ABATIBLE DE 0.95 X 2.20 M Y UN FIJO DE 0.95 X 0.50 M, ELABORADA CON BASTIDOR TUBULAR CUADRADO GALVANIZADO CAL.18, RELLENO INTERIOR TIPO HONEY COMB, RECUBIERTO CON SÓLIDO FENÓLICO DE 3 MM, COLOR S.M.A., CON PERFIL PERIMETRAL DE ALUMINIO COLOR NATURAL, DISEÑADO DE ACUERDO A PROYECTO, INCLUYE: MANIJA MODELO: EIFEL AC/AS CON MECANISMO 4030 DE LLAVE DENTADA T5, 4 BISAGRAS PESADAS DE RESORTE CON BALEROS 10.1 X 10.1 CM PLATA, FABRICACIÓN, HERRAMIENTA, TRASLADOS Y PUESTA EN OBRA, EQUIPO Y MANO DE OBRA. | PZA | 1 |  |  | 0
DOPI-401 | SUMINISTRO, FABRICACIÓN Y COLOCACIÓN DE MUEBLE BARRA DE SERVICIO (CR-12), MEDIDAS DE 2.60 M X 1.92 M X 0.60 M, ELABORADO CON MDF DE 18 MM ENCHAPADO CON LAMINADO, COLOR S.M.A., CON CUBIERTA CON RESPALDO A BASE DE GRANITO NEGRO S.M.A., CUENTA CON FALDÓN FRONTAL CON BORDE RECTO BISELADO, SELLANDO LOS BORDES SUSCEPTIBLES DE HUMEDAD CON SILICÓN TRANSPARENTE, CON PUERTAS, CAJONES, FIJOS, REPISAS, ENTREPAÑOS Y LATERALES, DISEÑADO DE ACUERDO A PROYECTO, INCLUYE: HERRAMIENTA, MATERIALES, FABRICACIÓN DE MUEBLE, HABILITADO, CORTES, DESPERDICIOS, TORNILLOS NIVELADORES PARA PISO CON CUBIERTA PLÁSTICA, ACARREOS, COLOCACIÓN, EQUIPO Y MANO DE OBRA. | PZA | 1 |  |  | 0
DOPI-402 | SUMINISTRO Y COLOCACIÓN DE PUERTAS Y/O MAMPARAS LÍNEA LEEDER, MODELO ESTÁNDAR O SIMILAR, ELABORADA DE SÓLIDO FENÓLICO, PAPEL DECORATIVO Y RESINAS, BAJO UN PROCESO DE LAMINADO PLÁSTICO DE ALTA PRESIÓN, CON UN ESPESOR TOTAL DE 12.7 MM, CON ACABADO ANTI GRAFITI, EN COLOR INDICADO EN OBRA POR LA SUPERVISIÓN, INCLUYE: HERRAMIENTA, HERRAJES, PASADORES CON AVISO DE VACANTE Y OCUPADO, BISAGRAS, TOPES, JALADERAS, SOPORTES INFERIORES PARA PILASTRA REDONDOS DE ACERO INOXIDABLE CAL. 12 Y CAPUCHÓN DE NYLON, DESPERDICIOS, AJUSTES, MATERIALES DE FIJACIÓN, LIMPIEZA Y ACARREO DE MATERIALES AL SITIO DE SU UTILIZACIÓN, EQUIPO Y MANO DE OBRA ESPECIALIZADA. (ÁREA EFECTIVA DE LA MAMPARA) | M2 | 29.2 |  |  | 0
N | CANCELERÍAS |  |  |  |  | 0
DOPI-403 | SUMINISTRO, HABILITADO Y COLOCACIÓN DE CANCELERÍA (CN-01), MEDIDAS DE 2.23 M X 6.04 M, CON UNA PUERTA ABATIBLE DE 1.20 X 2.20 M Y 10 FIJOS, ELABORADO A BASE DE CRISTAL TEMPLADO CLARO DE 9 MM CON PELÍCULA DE PRIVACIDAD COLOR BLANCO TRASLÚCIDO Y PELÍCULA INTELIGENTE, DISEÑADO DE ACUERDO A PROYECTO, INCLUYE: 1 JALADERA TIPO "H" DE 45 CM EN ACABADO SATINADO MODELO: BRK341, 1 CHAPA DE GANCHO LLAVE-MARIPOSA MODELO: BRK571, 9 CONECTORES UNIVERSALES DE CRISTAL-MURO MODELO: CY-627, 1 CONECTOR ARAÑA DE 3 PERFORACIONES MODELO: SP-003, 3 CONECTOR TIPO ARAÑA DE 4 PERFORACIONES MODELO: SP-005, 4 CONECTORES TIPO ARAÑA ACERO INOXIDABLE MURO-CRISTAL A 90° CON 2 PATAS MODELO: JK75110, SISTEMA HIDRÁULICO PARA PUERTAS ABATIBLES MODELO: BRK400, TOPE DE PUERTA MODELO: H-11878C, HERRAMIENTA, ACCESORIOS DIVERSOS, ELEMENTOS DE FIJACIÓN, TRAZO, AJUSTES, CORTES, DESPERDICIOS, SELLADO CON SILICÓN, LIMPIEZA DEL ÁREA, MATERIALES, FLETES, ACARREO DE MATERIALES A CUALQUIER ALTURA, EQUIPO Y MANO DE OBRA. | PZA | 1 |  |  | 0
DOPI-404 | SUMINISTRO, HABILITADO Y COLOCACIÓN DE CANCELERÍA (CN-02), MEDIDAS DE 3.35 M X 6.04 M, CON 10 FIJOS DE 1.67 X 1.10 M Y 2 FIJOS DE 1.67 X 0.54 M, ELABORADO A BASE DE CRISTAL TEMPLADO CLARO DE 9 MM CON PELÍCULA DE PRIVACIDAD COLOR BLANCO TRASLÚCIDO Y PELÍCULA INTELIGENTE, DISEÑADO DE ACUERDO A PROYECTO, INCLUYE: 8 CONECTORES UNIVERSALES DE CRISTAL-MURO MODELO: CY-627, 5 CONECTORES TIPO ARAÑA DE 4 PERFORACIONES MODELO: SP-005, 5 CONECTORES TIPO ARAÑA ACERO INOXIDABLE CRISTAL-CRISTAL A 180° MODELO: JK75111, 5 CONECTORES TIPO ARAÑA ACERO INOXIDABLE MURO-CRISTAL A 90° CON 2 PATAS MODELO: JK75110, HERRAMIENTA, ACCESORIOS DIVERSOS, ELEMENTOS DE FIJACIÓN, TRAZO, AJUSTES, CORTES, DESPERDICIOS, SELLADO CON SILICÓN, LIMPIEZA DEL ÁREA, MATERIALES, FLETES, ACARREO DE MATERIALES A CUALQUIER ALTURA, EQUIPO Y MANO DE OBRA. | PZA | 1 |  |  | 0
DOPI-405 | SUMINISTRO, HABILITADO Y COLOCACIÓN DE CANCELERÍA (CN-03), MEDIDAS DE 1.10 M X 0.95 M, CON UNA VENTANA DE PROYECCIÓN DE 1.10 X 0.48 M Y UN FIJO DE 1.10 X 0.47 M, ELABORADO A BASE DE ALUMINIO DE 2" ANODIZADO MARCA INDALUM O SIMILAR COLOR S.M.A. Y CRISTAL TEMPLADO CLARO DE 6 MM CON PELÍCULA DE PRIVACIDAD COLOR BLANCO TRASLÚCIDO Y PELÍCULA INTELIGENTE SELLADO CON SILICÓN TRANSPARENTE, DISEÑADO DE ACUERDO A PROYECTO, INCLUYE: JALADERA MODELO: 1231, SISTEMA PARA APERTURA DE PROYECCIÓN MODELO: 1024 DE 12", HERRAMIENTA, ACCESORIOS DIVERSOS, ELEMENTOS DE FIJACIÓN, TRAZO, AJUSTES, CORTES, DESPERDICIOS, SELLADO CON SILICÓN, LIMPIEZA DEL ÁREA, MATERIALES, FLETES, ACARREO DE MATERIALES A CUALQUIER ALTURA, EQUIPO Y MANO DE OBRA. | PZA | 1 |  |  | 0
DOPI-406 | SUMINISTRO, HABILITADO Y COLOCACIÓN DE CANCELERÍA (CN-04), MEDIDAS DE 2.15 M X 2.70 M, CON DOS FIJOS DE 1.07 X 2.70 M, ELABORADO A BASE DE CRISTAL TEMPLADO CLARO DE 9 MM CON PELÍCULA DE PRIVACIDAD COLOR BLANCO TRASLÚCIDO Y PELÍCULA INTELIGENTE, DISEÑADO DE ACUERDO A PROYECTO, INCLUYE: 5 CONECTORES DE LATÓN CON AJUSTE VERTICAL CRISTAL-CRISTAL A 180° MODELO: VTR-875A, 10 CONECTORES DE LATÓN CUADRADO MODELO: VTR-901S, 8 CONECTORES UNIVERSAL DE CRISTAL-MURO MODELO CY-627, HERRAMIENTA, ACCESORIOS DIVERSOS, ELEMENTOS DE FIJACIÓN, TRAZO, AJUSTES, CORTES, DESPERDICIOS, SELLADO CON SILICÓN, LIMPIEZA DEL ÁREA, MATERIALES, FLETES, ACARREO DE MATERIALES A CUALQUIER ALTURA, EQUIPO Y MANO DE OBRA. | PZA | 1 |  |  | 0
DOPI-407 | SUMINISTRO, HABILITADO Y COLOCACIÓN DE CANCELERÍA (CN-05), MEDIDAS DE 2.23 M X 1.80 M, CON 1 FIJO DE 1.12 X 1.80 M, 1 FIJO DE 1.11 X 1.80 M, Y 2 COSTILLAS, UNA DE 0.15 X 1.80 M Y LA OTRA DE 0.30 X 1.80 M, ELABORADO A BASE DE CRISTAL TEMPLADO CLARO DE 9 MM CON PELÍCULA DE PRIVACIDAD COLOR BLANCO TRASLÚCIDO Y PELÍCULA INTELIGENTE, DISEÑADO DE ACUERDO A PROYECTO, INCLUYE: 4 CONECTORES UNIVERSAL DE CRISTAL-MURO MODELO CY-627, HERRAMIENTA, ACCESORIOS DIVERSOS, ELEMENTOS DE FIJACIÓN, TRAZO, AJUSTES, CORTES, DESPERDICIOS, SELLADO CON SILICÓN, LIMPIEZA DEL ÁREA, MATERIALES, FLETES, ACARREO DE MATERIALES A CUALQUIER ALTURA, EQUIPO Y MANO DE OBRA. | PZA | 1 |  |  | 0
DOPI-408 | SUMINISTRO, HABILITADO Y COLOCACIÓN DE CANCELERÍA (CN-06), MEDIDAS DE 3.85 M X 0.90 M, CON 3 VENTANAS DE PROYECCIÓN DE 1.28 X 0.90 M, ELABORADO A BASE DE ALUMINIO DE 2" ANODIZADO MARCA INDALUM O SIMILAR COLOR S.M.A. Y CRISTAL TEMPLADO CLARO DE 6 MM CON PELÍCULA DE PRIVACIDAD COLOR BLANCO TRASLÚCIDO Y PELÍCULA INTELIGENTE SELLADO CON SILICÓN TRANSPARENTE, DISEÑADO DE ACUERDO A PROYECTO, INCLUYE: 3 JALADERAS MODELO: 1231, 3 SISTEMAS PARA APERTURA DE PROYECCIÓN MODELO: 1024 DE 12", HERRAMIENTA, ACCESORIOS DIVERSOS, ELEMENTOS DE FIJACIÓN, TRAZO, AJUSTES, CORTES, DESPERDICIOS, SELLADO CON SILICÓN, LIMPIEZA DEL ÁREA, MATERIALES, FLETES, ACARREO DE MATERIALES A CUALQUIER ALTURA, EQUIPO Y MANO DE OBRA. | PZA | 1 |  |  | 0
DOPI-409 | SUMINISTRO, HABILITADO Y COLOCACIÓN DE CANCELERÍA (CN-07), MEDIDAS DE 3.18 M X 2.70 M, CON UNA PUERTA ABATIBLE DE 1.24 X 2.20 M Y 3 FIJOS, ELABORADO A BASE DE CRISTAL TEMPLADO CLARO DE 9 MM CON PELÍCULA DE PRIVACIDAD COLOR BLANCO TRASLÚCIDO Y PELÍCULA INTELIGENTE, DISEÑADO DE ACUERDO A PROYECTO, INCLUYE: 1 JALADERA TIPO "H" DE 45 CM EN ACABADO SATINADO MODELO: BRK341, 1 CHAPA DE GANCHO LLAVE-MARIPOSA MODELO: BRK571, SISTEMA HIDRÁULICO PARA PUERTAS ABATIBLES MODELO: BRK400, TOPE DE PUERTA MODELO: H-11878C, 4 CONECTORES DE LATÓN CON AJUSTE VERTICAL CRISTAL-CRISTAL A 180° MODELO: VTR-875A, 2 CONECTORES DE LATÓN CUADRADO MODELO: VTR-901S, 10 CONECTORES UNIVERSAL DE CRISTAL-MURO MODELO CY-627, HERRAMIENTA, ACCESORIOS DIVERSOS, ELEMENTOS DE FIJACIÓN, TRAZO, AJUSTES, CORTES, DESPERDICIOS, SELLADO CON SILICÓN, LIMPIEZA DEL ÁREA, MATERIALES, FLETES, ACARREO DE MATERIALES A CUALQUIER ALTURA, EQUIPO Y MANO DE OBRA. | PZA | 1 |  |  | 0
DOPI-410 | SUMINISTRO, HABILITADO Y COLOCACIÓN DE CANCELERÍA (CN-08), MEDIDAS DE 1.20 M X 2.20 M, CON UNA PUERTA ABATIBLE DE 1.20 X 2.20 M Y UN FIJO DE 1.20 X 0.50 M, ELABORADO A BASE DE CRISTAL TEMPLADO CLARO DE 9 MM CON PELÍCULA DE PRIVACIDAD COLOR BLANCO TRASLÚCIDO Y PELÍCULA INTELIGENTE, DISEÑADO DE ACUERDO A PROYECTO, INCLUYE: 1 JALADERA TIPO "H" DE 45 CM EN ACABADO SATINADO MODELO: BRK341, SISTEMA HIDRÁULICO PARA PUERTAS ABATIBLES MODELO: BRK400, TOPE DE PUERTA MODELO: H-11878C, 2 CONECTORES DE LATÓN CUADRADO MODELO: VTR-901S, 2 CONECTORES UNIVERSAL DE CRISTAL-MURO MODELO CY-627, HERRAMIENTA, ACCESORIOS DIVERSOS, ELEMENTOS DE FIJACIÓN, TRAZO, AJUSTES, CORTES, DESPERDICIOS, SELLADO CON SILICÓN, LIMPIEZA DEL ÁREA, MATERIALES, FLETES, ACARREO DE MATERIALES A CUALQUIER ALTURA, EQUIPO Y MANO DE OBRA. | PZA | 1 |  |  | 0
DOPI-411 | SUMINISTRO, HABILITADO Y COLOCACIÓN DE CANCELERÍA (CN-09), MEDIDAS DE 2.40 M X 2.70 M, CON DOS PUERTAS ABATIBLES DE 0.90 X 2.20 M, 2 FIJOS DE 0.30 X 2.70 M Y UN FIJO DE 1.80 X 0.50 M, ELABORADO A BASE DE CRISTAL TEMPLADO CLARO DE 9 MM CON PELÍCULA DE PRIVACIDAD COLOR BLANCO TRASLÚCIDO Y PELÍCULA INTELIGENTE, DISEÑADO DE ACUERDO A PROYECTO, INCLUYE: 2 JALADERAS TIPO "H" DE 45 CM EN ACABADO SATINADO MODELO: BRK341, 1 CHAPA DE GANCHO LLAVE-MARIPOSA MODELO: BRK571, 2 SISTEMAS HIDRÁULICOS PARA PUERTAS ABATIBLES MODELO: BRK400, TOPE DE PUERTA MODELO: H-11878C, 2 CONECTORES DE LATÓN CON AJUSTE VERTICAL CRISTAL-CRISTAL A 180° MODELO: VTR-875A, 8 CONECTORES DE LATÓN CUADRADO MODELO: VTR-901S, 6 CONECTORES UNIVERSAL DE CRISTAL-MURO MODELO CY-627, HERRAMIENTA, ACCESORIOS DIVERSOS, ELEMENTOS DE FIJACIÓN, TRAZO, AJUSTES, CORTES, DESPERDICIOS, SELLADO CON SILICÓN, LIMPIEZA DEL ÁREA, MATERIALES, FLETES, ACARREO DE MATERIALES A CUALQUIER ALTURA, EQUIPO Y MANO DE OBRA. | PZA | 2 |  |  | 0
DOPI-412 | SUMINISTRO, HABILITADO Y COLOCACIÓN DE CANCELERÍA (CN-10), MEDIDAS DE 5.20 M X 0.95 M, CON 6 VENTANAS DE PROYECCIÓN DE 0.87 X 0.48 M Y 6 FIJOS DE 0.87 X 0.47 M, ELABORADO A BASE DE ALUMINIO DE 2" ANODIZADO MARCA INDALUM O SIMILAR COLOR S.M.A. Y CRISTAL TEMPLADO CLARO DE 6 MM CON PELÍCULA DE PRIVACIDAD COLOR BLANCO TRASLÚCIDO Y PELÍCULA INTELIGENTE SELLADO CON SILICÓN TRANSPARENTE, DISEÑADO DE ACUERDO A PROYECTO, INCLUYE: 6 JALADERAS MODELO: 1231, 6 SISTEMAS PARA APERTURA DE PROYECCIÓN MODELO: 1024 DE 12", HERRAMIENTA, ACCESORIOS DIVERSOS, ELEMENTOS DE FIJACIÓN, TRAZO, AJUSTES, CORTES, DESPERDICIOS, SELLADO CON SILICÓN, LIMPIEZA DEL ÁREA, MATERIALES, FLETES, ACARREO DE MATERIALES A CUALQUIER ALTURA, EQUIPO Y MANO DE OBRA. | PZA | 2 |  |  | 0
DOPI-413 | SUMINISTRO, HABILITADO Y COLOCACIÓN DE ESPEJO (CN-11), MEDIDAS DE 4.25 M X 1.10 M Y 6 MM DE ESPESOR, BISELADO, SOPORTADO POR BASTIDOR DE PERFIL CUADRADO DE ALUMINIO DE 1 1/2" X 0.044 MM, COLOR NATURAL, DISEÑADO DE ACUERDO A PROYECTO, INCLUYE: HERRAMIENTA, ACCESORIOS DIVERSOS, ELEMENTOS DE FIJACIÓN, TRAZO, AJUSTES, CORTES, DESPERDICIOS, SELLADO CON SILICÓN, LIMPIEZA DEL ÁREA, MATERIALES, FLETES, ACARREO DE MATERIALES A CUALQUIER ALTURA, EQUIPO Y MANO DE OBRA. | PZA | 2 |  |  | 0
DOPI-414 | SUMINISTRO, HABILITADO Y COLOCACIÓN DE ESPEJO (CN-12), MEDIDAS DE 0.93 M X 1.10 M Y 6 MM DE ESPESOR, BISELADO, SOPORTADO POR BASTIDOR DE PERFIL CUADRADO DE ALUMINIO DE 1 1/2" X 0.044 MM, COLOR NATURAL, DISEÑADO DE ACUERDO A PROYECTO, INCLUYE: HERRAMIENTA, ACCESORIOS DIVERSOS, ELEMENTOS DE FIJACIÓN, TRAZO, AJUSTES, CORTES, DESPERDICIOS, SELLADO CON SILICÓN, LIMPIEZA DEL ÁREA, MATERIALES, FLETES, ACARREO DE MATERIALES A CUALQUIER ALTURA, EQUIPO Y MANO DE OBRA. | PZA | 1 |  |  | 0
DOPI-415 | SUMINISTRO, HABILITADO Y COLOCACIÓN DE CANCELERÍA (CN-13), MEDIDAS DE 1.20 M X 0.40 M, CON 2 VENTANAS DE PROYECCIÓN DE 0.60 X 0.40 M, ELABORADO A BASE DE ALUMINIO DE 2" ANODIZADO MARCA INDALUM O SIMILAR COLOR S.M.A. Y CRISTAL TEMPLADO CLARO DE 6 MM CON PELÍCULA DE PRIVACIDAD COLOR BLANCO TRASLÚCIDO Y PELÍCULA INTELIGENTE SELLADO CON SILICÓN TRANSPARENTE, DISEÑADO DE ACUERDO A PROYECTO, INCLUYE: 2 JALADERAS MODELO: 1231, 2 SISTEMAS PARA APERTURA DE PROYECCIÓN MODELO: 1024 DE 12", HERRAMIENTA, ACCESORIOS DIVERSOS, ELEMENTOS DE FIJACIÓN, TRAZO, AJUSTES, CORTES, DESPERDICIOS, SELLADO CON SILICÓN, LIMPIEZA DEL ÁREA, MATERIALES, FLETES, ACARREO DE MATERIALES A CUALQUIER ALTURA, EQUIPO Y MANO DE OBRA. | PZA | 1 |  |  | 0
DOPI-416 | SUMINISTRO, HABILITADO Y COLOCACIÓN DE CANCELERÍA (CN-14), MEDIDAS DE 3.18 M X 1.10 M, CON 2 VENTANAS CORREDIZAS DE 0.79 X 1.10 M Y 1 FIJO DE 0.80 X 1.10 M Y OTRO DE 0.82 X 1.10 M, ELABORADO A BASE DE ALUMINIO DE 3" ANODIZADO MARCA INDALUM O SIMILAR COLOR S.M.A. Y CRISTAL TEMPLADO CLARO DE 6 MM CON PELÍCULA DE PRIVACIDAD COLOR BLANCO TRASLÚCIDO Y PELÍCULA INTELIGENTE SELLADO CON SILICÓN TRANSPARENTE, DISEÑADO DE ACUERDO A PROYECTO, INCLUYE: 2 CIERRES EMBUTIDOS TIPO EUROPEO CON GANCHO DE ACERO Y CONTRA MODELO: 1280300, HERRAMIENTA, ACCESORIOS DIVERSOS, ELEMENTOS DE FIJACIÓN, TRAZO, AJUSTES, CORTES, DESPERDICIOS, SELLADO CON SILICÓN, LIMPIEZA DEL ÁREA, MATERIALES, FLETES, ACARREO DE MATERIALES A CUALQUIER ALTURA, EQUIPO Y MANO DE OBRA. | PZA | 1 |  |  | 0
DOPI-417 | SUMINISTRO, HABILITADO Y COLOCACIÓN DE CANCELERÍA (CN-15), MEDIDAS DE 1.50 M X 2.70 M, CON 2 PUERTAS ABATIBLES DE 0.75 X 2.20 M Y UN FIJO DE 1.50 X 0.50 M, ELABORADO A BASE DE CRISTAL TEMPLADO CLARO DE 9 MM CON PELÍCULA DE PRIVACIDAD COLOR BLANCO TRASLÚCIDO Y PELÍCULA INTELIGENTE, DISEÑADO DE ACUERDO A PROYECTO, INCLUYE: 2 JALADERAS TIPO "H" DE 45 CM EN ACABADO SATINADO MODELO: BRK341, 1 CHAPA DE GANCHO LLAVE-MARIPOSA MODELO: BRK571, 2 SISTEMAS HIDRÁULICOS PARA PUERTAS ABATIBLES MODELO: BRK400, TOPE DE PUERTA MODELO: H-11878C, 2 CONECTORES DE LATÓN CUADRADO MODELO: VTR-901S, 2 CONECTORES UNIVERSAL DE CRISTAL-MURO MODELO CY-627, HERRAMIENTA, ACCESORIOS DIVERSOS, ELEMENTOS DE FIJACIÓN, TRAZO, AJUSTES, CORTES, DESPERDICIOS, SELLADO CON SILICÓN, LIMPIEZA DEL ÁREA, MATERIALES, FLETES, ACARREO DE MATERIALES A CUALQUIER ALTURA, EQUIPO Y MANO DE OBRA. | PZA | 1 |  |  | 0
DOPI-418 | SUMINISTRO, HABILITADO Y COLOCACIÓN DE CANCELERÍA (CN-16), MEDIDAS DE 1.25 M X 2.70 M, CON UNA PUERTA ABATIBLE DE 1.25 X 2.20 M Y UN FIJO DE 1.25 X 0.50 M, ELABORADO A BASE DE CRISTAL TEMPLADO CLARO DE 9 MM CON PELÍCULA DE PRIVACIDAD COLOR BLANCO TRASLÚCIDO Y PELÍCULA INTELIGENTE, DISEÑADO DE ACUERDO A PROYECTO, INCLUYE: 1 JALADERA TIPO "H" DE 45 CM EN ACABADO SATINADO MODELO: BRK341, SISTEMA HIDRÁULICO PARA PUERTAS ABATIBLES MODELO: BRK400, TOPE DE PUERTA MODELO: H-11878C, 2 CONECTORES DE LATÓN CUADRADO MODELO: VTR-901S, 2 CONECTORES UNIVERSAL DE CRISTAL-MURO MODELO CY-627, 1 CONECTOR TIPO ARAÑA ACERO INOXIDABLE CRISTAL-CRISTAL A 180° MODELO: JK75111, HERRAMIENTA, ACCESORIOS DIVERSOS, ELEMENTOS DE FIJACIÓN, TRAZO, AJUSTES, CORTES, DESPERDICIOS, SELLADO CON SILICÓN, LIMPIEZA DEL ÁREA, MATERIALES, FLETES, ACARREO DE MATERIALES A CUALQUIER ALTURA, EQUIPO Y MANO DE OBRA. | PZA | 1 |  |  | 0
DOPI-419 | SUMINISTRO, HABILITADO Y COLOCACIÓN DE CANCELERÍA (CN-17), MEDIDAS DE 1.60 M X 2.70 M, CON UN FIJO DE 1.60 X 2.20 M Y OTRO FIJO DE 1.60 X 0.50 M, ELABORADO A BASE DE CRISTAL TEMPLADO CLARO DE 9 MM CON PELÍCULA DE PRIVACIDAD COLOR BLANCO TRASLÚCIDO Y PELÍCULA INTELIGENTE, DISEÑADO DE ACUERDO A PROYECTO, INCLUYE: 2 CONECTORES DE LATÓN CON AJUSTE VERTICAL CRISTAL-CRISTAL A 180° MODELO: VTR-875A, 1 CONECTOR DE LATÓN CUADRADO MODELO: VTR-901S, 6 CONECTORES UNIVERSAL DE CRISTAL-MURO MODELO CY-627, HERRAMIENTA, ACCESORIOS DIVERSOS, ELEMENTOS DE FIJACIÓN, TRAZO, AJUSTES, CORTES, DESPERDICIOS, SELLADO CON SILICÓN, LIMPIEZA DEL ÁREA, MATERIALES, FLETES, ACARREO DE MATERIALES A CUALQUIER ALTURA, EQUIPO Y MANO DE OBRA. | PZA | 1 |  |  | 0
DOPI-420 | SUMINISTRO, HABILITADO Y COLOCACIÓN DE CANCELERÍA (CN-18), MEDIDAS DE 2.41 X 0.40 M, 2 VENTANAS FIJAS TIPO SIFÓN, ELABORADO A BASE DE PERFIL DE 1 1/2" EN ALUMINIO COLOR NEGRO Y PERFIL TUBULAR DE 1" X 1" CON VIDRIO TEMPLADO DE 6 MM Y PELÍCULA INTELIGENTE, ADICIONAL UN DOMO DE VIDRIO TEMPLADO DE 6 MM CON MEDIDAS DE 2.86 X 1.50 M CON PELÍCULA DE SEGURIDAD SELLADO CON SILICÓN TRANPARENTE EN TODO EL PERÍMETRO, DISEÑADO DE ACUERDO A PROYECTO, INCLUYE: MOSQUITERO, HERRAMIENTA, ACCESORIOS DIVERSOS, ELEMENTOS DE FIJACIÓN, TRAZO, AJUSTES, CORTES, DESPERDICIOS, SELLADO CON SILICÓN, LIMPIEZA DEL ÁREA, MATERIALES, FLETES, ACARREO DE MATERIALES A CUALQUIER ALTURA, EQUIPO Y MANO DE OBRA. | PZA | 1 |  |  | 0
DOPI-421 | SUMINISTRO, HABILITADO Y COLOCACIÓN DE CANCELERÍA (CN-19), MEDIDAS DE 6.78 X 0.44 M, 4 VENTANAS FIJAS TIPO SIFÓN, ELABORADO A BASE DE PERFIL DE 1 1/2" EN ALUMINIO COLOR NEGRO, CON VIDRIO TEMPLADO DE 6 MM Y PELÍCULA INTELIGENTE, ADICIONAL UN DOMO DE VIDRIO TEMPLADO DE 6 MM CON MEDIDAS DE 6.93 X 0.65 M CON PELÍCULA DE SEGURIDAD SELLADO CON SILICÓN TRANPARENTE EN TODO EL PERÍMETRO, DISEÑADO DE ACUERDO A PROYECTO, INCLUYE: MOSQUITERO, HERRAMIENTA, ACCESORIOS DIVERSOS, ELEMENTOS DE FIJACIÓN, TRAZO, AJUSTES, CORTES, DESPERDICIOS, SELLADO CON SILICÓN, LIMPIEZA DEL ÁREA, MATERIALES, FLETES, ACARREO DE MATERIALES A CUALQUIER ALTURA, EQUIPO Y MANO DE OBRA. | PZA | 1 |  |  | 0
DOPI-422 | SUMINISTRO, HABILITADO Y COLOCACIÓN DE CANCELERÍA (CN-20), MEDIDAS DE 1.65 X 1.66 M, 4 VENTANAS FIJAS TIPO SIFÓN, ELABORADO A BASE DE PERFIL DE 1 1/2" EN ALUMINIO COLOR NEGRO Y PERFIL TUBULAR DE 1" X 1" CON VIDRIO TEMPLADO DE 6 MM Y PELÍCULA INTELIGENTE, ADICIONAL UN DOMO DE VIDRIO TEMPLADO DE 6 MM CON MEDIDAS DE 1.89 X 1.65 M CON PELÍCULA DE SEGURIDAD SELLADO CON SILICÓN TRANPARENTE EN TODO EL PERÍMETRO, DISEÑADO DE ACUERDO A PROYECTO, INCLUYE: MOSQUITERO, HERRAMIENTA, ACCESORIOS DIVERSOS, ELEMENTOS DE FIJACIÓN, TRAZO, AJUSTES, CORTES, DESPERDICIOS, SELLADO CON SILICÓN, LIMPIEZA DEL ÁREA, MATERIALES, FLETES, ACARREO DE MATERIALES A CUALQUIER ALTURA, EQUIPO Y MANO DE OBRA. | PZA | 1 |  |  | 0
DOPI-423 | SUMINISTRO, HABILITADO Y COLOCACIÓN DE CANCELERÍA (CN-21), MEDIDAS DE 2.52 X 1.48 M, 4 VENTANAS FIJAS TIPO SIFÓN, ELABORADO A BASE DE PERFIL DE 1 1/2" EN ALUMINIO COLOR NEGRO Y PERFIL TUBULAR DE 1" X 1" CON VIDRIO TEMPLADO DE 6 MM Y PELÍCULA INTELIGENTE, ADICIONAL UN DOMO DE VIDRIO TEMPLADO DE 6 MM CON MEDIDAS DE 2.99 X 1.73 M CON PELÍCULA DE SEGURIDAD SELLADO CON SILICÓN TRANPARENTE EN TODO EL PERÍMETRO, DISEÑADO DE ACUERDO A PROYECTO, INCLUYE: MOSQUITERO, HERRAMIENTA, ACCESORIOS DIVERSOS, ELEMENTOS DE FIJACIÓN, TRAZO, AJUSTES, CORTES, DESPERDICIOS, SELLADO CON SILICÓN, LIMPIEZA DEL ÁREA, MATERIALES, FLETES, ACARREO DE MATERIALES A CUALQUIER ALTURA, EQUIPO Y MANO DE OBRA. | PZA | 1 |  |  | 0
DOPI-424 | SUMINISTRO, HABILITADO Y COLOCACIÓN DE CANCELERÍA (CN-22), MEDIDAS DE 2.56 X 1.50 M, 4 VENTANAS FIJAS TIPO SIFÓN, ELABORADO A BASE DE PERFIL DE 1 1/2" EN ALUMINIO COLOR NEGRO Y PERFIL TUBULAR DE 1" X 1" CON VIDRIO TEMPLADO DE 6 MM Y PELÍCULA INTELIGENTE, ADICIONAL UN DOMO DE VIDRIO TEMPLADO DE 6 MM CON MEDIDAS DE 3.01 X 1.74 M CON PELÍCULA DE SEGURIDAD SELLADO CON SILICÓN TRANPARENTE EN TODO EL PERÍMETRO, DISEÑADO DE ACUERDO A PROYECTO, INCLUYE: MOSQUITERO, HERRAMIENTA, ACCESORIOS DIVERSOS, ELEMENTOS DE FIJACIÓN, TRAZO, AJUSTES, CORTES, DESPERDICIOS, SELLADO CON SILICÓN, LIMPIEZA DEL ÁREA, MATERIALES, FLETES, ACARREO DE MATERIALES A CUALQUIER ALTURA, EQUIPO Y MANO DE OBRA. | PZA | 1 |  |  | 0
O | HERRERÍAS |  |  |  |  | 0
DOPI-425 | SUMINISTRO, ELABORACIÓN Y COLOCACIÓN DE PUERTA PARA CUARTO ELÉCTRICO GENERAL (HE-01) CON MEDIDAS TOTALES DE 5.40 X 2.95 M DE ALTURA, DIVIDIDA EN 2 SECCIONES, LA PRIMERA CON MEDIDAS DE 5.40 X 0.55 M, Y LA SEGUNDA CON MEDIDAS DE 5.40 X 2.40 M, ELABORADA A BASE DE LÁMINA PERFORADA MODELO: OBLONGO SS 1.2X5/7X7.5, CON MARCO DE PTR DE 2" X 2" CAL. 12 Y CONTRAMARCO DE 2" X 2" APLICACIÓN DE FONDO ANTICORROSIVO, APLICACIÓN DE ESMALTE COLOR NEGRO MATE, DISEÑADO DE ACUERDO A PROYECTO, INCLUYE: 3 CERRADURAS DE 4 BULONES MODELO: 3201, 12 TEJUELOS Y BIBELES DE 1 1/2" PARA 400K, HERRAMIENTA, ACARREOS, ELEVACIONES, HERRAJES, ANCLAJES, FIJACIÓN, PLOMEO, AJUSTES, MATERIALES, EQUIPO Y MANO DE OBRA. | PZA | 1 |  |  | 0
DOPI-426 | SUMINISTRO, ELABORACIÓN Y COLOCACIÓN DE PUERTA PARA CUARTO DE MÁQUINAS (HE-02) CON MEDIDAS TOTALES DE 1.20 X 2.95 M DE ALTURA, DIVIDIDA EN 2 SECCIONES, LA PRIMERA CON MEDIDAS DE 1.20 X 0.75 M, Y LA SEGUNDA CON MEDIDAS DE 1.20 X 2.17 M, ELABORADA A BASE DE LÁMINA PERFORADA MODELO: OBLONGO SS 1.2X5/7X7.5, CON MARCO DE PTR DE 2" X 2" CAL. 12 Y CONTRAMARCO DE 2" X 2" APLICACIÓN DE FONDO ANTICORROSIVO, APLICACIÓN DE ESMALTE COLOR NEGRO MATE, DISEÑADO DE ACUERDO A PROYECTO, INCLUYE: 1 CERRADURA DE 4 BULONES MODELO: 3201, 2 TEJUELOS Y BIBELES DE 1 1/2" PARA 400K, HERRAMIENTA, ACARREOS, ELEVACIONES, HERRAJES, ANCLAJES, FIJACIÓN, PLOMEO, AJUSTES, MATERIALES, EQUIPO Y MANO DE OBRA. | PZA | 1 |  |  | 0
DOPI-427 | SUMINISTRO, HABILITADO, FABRICACIÓN Y COLOCACIÓN DE ESCALERAS FLOTANTES (HE-03), CONFORMADA POR ESCALONES ELABORADOS DE PTR DE 4" X 4" CAL. 3/16" SOLDADOS A PLACA, DISEÑADO DE ACUERDO A PROYECTO, INCLUYE: HERRAMIENTA, PRIMARIO ANTICORROSIVO, ESMALTE COLOR NEGRO MATE, ACARREOS, MATERIALES, SOLDADURAS, LIMPIEZA Y RETIRO DE MATERIALES, EQUIPO Y MANO DE OBRA. | KG | 776.48 |  |  | 0
DOPI-428 | SUMINISTRO Y COLOCACIÓN DE CAJETILLO DE MADERA DE PRIMERA DE CEDRO DE 18 MM CORTE RADIAL EN FORJADO DE ESCALONES, CON REVESTIMIENTO DE HUELLA EN LA PARTE SUPERIOR E INFERIOR CON MEDIDAS DE 1.20 X 0.30 M, ASÍ COMO REVESTIMIENTO DE 2 TAPAS LONGITUDINALES CON MEDIDAS DE 1.20 X 0.14 M, Y UNA TAPA TRANSVERSAL CON MEDIDA DE 0.30 X 0.14 M, SIN NUDOS, HORNEADA, CANTEADA, CEEPILLADA Y LIJADA (#240 ASENTAR Y #300 PARA ACABADO FINAL), DISEÑADO DE ACUERDO A PROYECTO, INCLUYE: 30 TORNILLOS AUTO ROSCANTE DE 8 X 1 1/2", HERRAMIENTA, RECORTES EN REMATES A MUROS, NIVELADO, ACARREOS, ELEVACIONES, DESPERDICIOS, MATERIALES, EQUIPO Y MANO DE OBRA. | PZA | 16 |  |  | 0
DOPI-429 | SUMINISTRO Y COLOCACIÓN DE CAJETILLO DE MADERA DE PRIMERA DE CEDRO DE 18 MM CORTE RADIAL EN FORJADO DE ESCALONES, CON REVESTIMIENTO DE HUELLA EN LA PARTE SUPERIOR E INFERIOR CON MEDIDAS DE 1.20 X 0.80 M, ASÍ COMO REVESTIMIENTO DE 2 TAPAS LONGITUDINALES CON MEDIDAS DE 1.20 X 0.14 M, Y UNA TAPA TRANSVERSAL CON MEDIDA DE 0.80 X 0.14 M, SIN NUDOS, HORNEADA, CANTEADA, CEPILLADA Y LIJADA (#240 ASENTAR Y #300 PARA ACABADO FINAL), DISEÑADO DE ACUERDO A PROYECTO, INCLUYE: 30 TORNILLOS AUTO ROSCANTE DE 8 X 1 1/2", HERRAMIENTA, RECORTES EN REMATES A MUROS, NIVELADO, ACARREOS, ELEVACIONES, DESPERDICIOS, MATERIALES, EQUIPO Y MANO DE OBRA. | PZA | 1 |  |  | 0
DOPI-430 | SUMINISTRO, HABILITADO, FABRICACIÓN Y COLOCACIÓN DE PASAMANOS DE HERRERÍA PARA ESCALERA "HE-03", ELABORADO A BASE DE SOLERA DE 2" X 5/8", DISEÑADO DE ACUERDO A PROYECTO, INCLUYE: HERRAMIENTA, PRIMARIO ANTICORROSIVO, ACARREOS, MATERIALES, SOLDADURAS, LIMPIEZA Y RETIRO DE MATERIALES, EQUIPO Y MANO DE OBRA. | KG | 348.99 |  |  | 0
DOPI-431 | SUMINISTRO Y COLOCACIÓN DE 2 TORNILLOS CON TUERCA Y 2 RODANDAS DE 1/4" X 2", INCLUYE: HERRAMIENTA, ARANDELA F436, EQUIPO Y MANO DE OBRA. | PZA | 18 |  |  | 0
DOPI-432 | SUMINISTRO Y COLOCACIÓN DE TAQUETE EXPANSIVO DE 1/4" X 3", INCLUYE: HERRAMIENTA, ARANDELA F436, EQUIPO Y MANO DE OBRA. | PZA | 8 |  |  | 0
DOPI-433 | SUMINISTRO, HABILITADO, FABRICACIÓN Y COLOCACIÓN CUBIERTA DE PERGOLADO PARA ÁREA DE CAPACITACIÓN DE HERERÍA "HE-04", CON MEDIDAS TOTALES DE 12.55 X 12.09 M, ESTRUCTURA DE TUBO PERIMETRAL HEXAGONAL ELABORADA A BASE DE PTR DE 4" X 4" Y CON ESTRUCTURA INTERNA DEL PERGOLADO DE PTR DE 4" X 2", DISEÑADO DE ACUERDO A PROYECTO, INCLUYE: HERRAMIENTA, PRIMARIO ANTICORROSIVO STRUKTO 300 SECADO SEMI-RÁPIDO, ESMALTE ANTICORROSIVO GALER 900 COLOR GRIS MARTILLO ACABADO MATE, ACARREOS, MATERIALES, SOLDADURAS, LIMPIEZA Y RETIRO DE MATERIALES, EQUIPO Y MANO DE OBRA. | PZA | 1 |  |  | 0
P | INSTALACIÓN ELÉCTRICA |  |  |  |  | 0
P1 | INSTALACIÓN ELÉCTRICA - PLANTA BAJA |  |  |  |  | 0
P1.1 | RED DE ALIMENTADORES |  |  |  |  | 0
DOPI-434 | SUMINISTRO E INSTALACIÓN DE TUBO CONDUIT GPD (EMT) DE 1 1/2" DE DIÁMETRO, INCLUYE: CURVAS, COPLES, CONECTORES, MONITORES, CONTRAS, SOPORTERÍA A CADA 1.50 M CON VARILLA ROSCADA DE 3/8", UNICANAL DE 2" A 4", TAQUETE METALICO EXPANSIBLE TIPO Z DE 3/8", ABRAZADERA UNICANAL, TUERCAS Y ROLDANAS DE 3/8", CONEXIONES, RANURAS, PASOS EN MURO O LOSA, PRUEBAS, MATERIALES, HERRAMIENTAS, MONTAJE A CUALQUIER NIVEL CON ANDAMIOS O ESCALERA, LIMPIEZA, RETIRO DE MATERIAL SOBRANTE FUERA DE LA OBRA, SUPERVISIÓN, EQUIPO Y MANO DE OBRA. | M | 22.36 |  |  | 0
DOPI-435 | SUMINISTRO E INSTALACIÓN DE TUBO DE PVC USO PESADO DE 1" DE DIÁMETRO. INCLUYE: HERRAMIENTA, TRAZO, RANURAS, CONEXIONES, MATERIALES MENORES Y DE CONSUMO, PRUEBAS, CURVAS, PASOS EN MURO O PANEL, MONTAJE A CUALQUIER NIVEL CON ANDAMIOS O ESCALERA, CORTES, DESPERDICIOS, ACARREO DEL MATERIAL AL SITIO DE SU COLOCACIÓN A CUALQUIER NIVEL, RETIRO DE MATERIAL SOBRANTE FUERA DE LA OBRA, LIMPIEZA, EQUIPO Y MANO DE OBRA. | M | 20.23 |  |  | 0
DOPI-436 | SUMINISTRO E INSTALACIÓN DE CABLE DE COBRE AWG CALIBRE 4 CON AISLAMIENTO TIPO THHW-LS 90°, 600V, PARA FASES, TIERRA Y NEUTRO, INCLUYE: HERRAMIENTA, MATERIALES, CONEXIÓN, PRUEBAS, EQUIPO Y MANO DE OBRA. | M | 89.42 |  |  | 0
DOPI-437 | SUMINISTRO E INSTALACIÓN DE CABLE DE COBRE AWG CALIBRE 8 CON AISLAMIENTO TIPO THHW-LS 90°, 600V, PARA FASES, TIERRA Y NEUTRO, INCLUYE: HERRAMIENTA, MATERIALES, CONEXIÓN, PRUEBAS, EQUIPO Y MANO DE OBRA. | M | 101.14 |  |  | 0
P1.2 | TABLEROS, INTERRUPTORES Y ALIMENTACIONES |  |  |  |  | 0
DOPI-438 | TRAZO PARA LÍNEAS ELÉCTRICAS, INCLUYE: EQUIPO DE TOPOGRAFÍA, MATERIALES PARA SEÑALAMIENTO, MANO DE OBRA, EQUIPO Y HERRAMIENTA. | M | 194.79 |  |  | 0
DOPI-439 | EXCAVACIÓN POR MEDIOS MANUALES EN MATERIAL TIPO II, DE 0.00 A -2.00 M DE PROFUNDIDAD, INCLUYE: AFINE DE PLANTILLA Y TALUDES, ACARREO DEL MATERIAL A BANCO DE OBRA PARA SU POSTERIOR RETIRO, MANO DE OBRA, EQUIPO Y HERRAMIENTA. (MEDIDO EN TERRENO NATURAL POR SECCIÓN). | M3 | 31.17 |  |  | 0
DOPI-440 | RELLENO EN CEPAS O MESETAS CON MATERIAL PRODUCTO DE LA EXCAVACIÓN, COMPACTADO CON EQUIPO DE IMPACTO AL 90% ± 2 DE SU P.V.S.M., PRUEBA AASHTO ESTANDAR, CBR DEL 5% MÍNIMO, EN CAPAS NO MAYORES DE 20 CM, INCLUYE: HERRAMIENTA, INCORPORACIÓN DE AGUA NECESARIA, ACARREOS, ABUNDAMIENTO, EQUIPO Y MANO DE OBRA. | M3 | 31.17 |  |  | 0
DOPI-441 | SUMINISTRO E INSTALACIÓN DE TUBO PAD RD 19 DE 1 1/4" DE Ø, INCLUYE: HERRAMIENTA, MATERIALES, DESPERDICIOS, ACARREO AL SITIO DE COLOCACIÓN, GUIADO Y MANO DE OBRA. | M | 129.52 |  |  | 0
DOPI-442 | SUMINISTRO E INSTALACIÓN DE TUBO PAD RD 19 DE 1 1/2" DE Ø, INCLUYE: HERRAMIENTA, MATERIALES, DESPERDICIOS, ACARREO AL SITIO DE COLOCACIÓN, GUIADO Y MANO DE OBRA. | M | 68.71 |  |  | 0
DOPI-443 | SUMINISTRO E INSTALACIÓN DE TUBO PAD RD 19 DE 2" DE Ø, INCLUYE: HERRAMIENTA, MATERIALES, DESPERDICIOS, ACARREO AL SITIO DE COLOCACIÓN, GUIADO Y MANO DE OBRA. | M | 4.2 |  |  | 0
DOPI-444 | SUMINISTRO E INSTALACIÓN DE CABLE DE COBRE AWG CALIBRE 2 CON AISLAMIENTO TIPO THHW-LS 75°, 600V, PARA FASES Y NEUTRO, INCLUYE: HERRAMIENTA, MATERIALES, CONEXIÓN, PRUEBAS, EQUIPO Y MANO DE OBRA. | M | 98.89 |  |  | 0
DOPI-445 | SUMINISTRO E INSTALACIÓN DE CABLE DE COBRE AWG CALIBRE 4 CON AISLAMIENTO TIPO THHW-LS 75°, 600V, PARA FASES Y NEUTRO, INCLUYE: HERRAMIENTA, MATERIALES, CONEXIÓN, PRUEBAS, EQUIPO Y MANO DE OBRA. | M | 475.39 |  |  | 0
DOPI-446 | SUMINISTRO E INSTALACIÓN DE CABLE DE COBRE AWG CALIBRE 6 CON AISLAMIENTO TIPO THHW-LS 75°, 600V, PARA FASES Y NEUTRO, INCLUYE: HERRAMIENTA, MATERIALES, CONEXIÓN, PRUEBAS, EQUIPO Y MANO DE OBRA. | M | 35.66 |  |  | 0
DOPI-447 | SUMINISTRO E INSTALACIÓN DE CABLE DE COBRE AWG CALIBRE 8 CON AISLAMIENTO TIPO THHW-LS 75°, 600V, PARA FASES Y NEUTRO, INCLUYE: HERRAMIENTA, MATERIALES, CONEXIÓN, PRUEBAS, EQUIPO Y MANO DE OBRA. | M | 85.96 |  |  | 0
DOPI-448 | SUMINISTRO E INSTALACIÓN DE CABLE DE COBRE AWG CALIBRE 4 CON AISLAMIENTO TIPO THHW-LS 75°, 600V, INCLUYE: HERRAMIENTA, MATERIALES, CONEXIÓN, PRUEBAS, EQUIPO Y MANO DE OBRA. | M | 24.72 |  |  | 0
DOPI-449 | SUMINISTRO E INSTALACIÓN DE CABLE DE COBRE AWG CALIBRE 6 CON AISLAMIENTO TIPO THHW-LS 75°, 600V, INCLUYE: HERRAMIENTA, MATERIALES, CONEXIÓN, PRUEBAS, EQUIPO Y MANO DE OBRA. | M | 212.04 |  |  | 0
DOPI-450 | SUMINISTRO E INSTALACIÓN DE CABLE DE COBRE AWG CALIBRE 8 CON AISLAMIENTO TIPO THHW-LS 75°, 600V, INCLUYE: HERRAMIENTA, MATERIALES, CONEXIÓN, PRUEBAS, EQUIPO Y MANO DE OBRA. | M | 8.83 |  |  | 0
DOPI-451 | SUMINISTRO E INSTALACIÓN DE CABLE DE COBRE AWG CALIBRE 10 CON AISLAMIENTO TIPO THHW-LS 75°, 600V, INCLUYE: HERRAMIENTA, MATERIALES, CONEXIÓN, PRUEBAS, EQUIPO Y MANO DE OBRA. | M | 39.41 |  |  | 0
DOPI-452 | SUMINISTRO Y COLOCACIÓN DE INTERRUPTOR TERMOMAGNÉTICO 3X250A, JL32500 O SIMILAR, INCLUYE: HERRAMIENTAS, ACARREO DE MATERIALES AL SITIO DE SU COLOCACIÓN, PRUEBAS, AJUSTES Y MANO DE OBRA. | PZA | 1 |  |  | 0
DOPI-453 | SUMINISTRO Y COLOCACIÓN DE INTERRUPTOR TERMOMAGNÉTICO 3P-400A, LAL36400 O SIMILAR, INCLUYE: HERRAMIENTAS, ACARREO DE MATERIALES AL SITIO DE SU COLOCACIÓN, PRUEBAS, AJUSTES Y MANO DE OBRA. | PZA | 1 |  |  | 0
DOPI-454 | SUMINISTRO Y COLOCACIÓN DE INTERRUPTOR TERMOMAGNÉTICO 3X100A, QO3100 O SIMILAR, INCLUYE: HERRAMIENTAS, ACARREO DE MATERIALES AL SITIO DE SU COLOCACIÓN, PRUEBAS, AJUSTES Y MANO DE OBRA. | PZA | 1 |  |  | 0
DOPI-455 | SUMINISTRO Y COLOCACIÓN DE INTERRUPTOR TERMOMAGNÉTICO 3X225A, Q2220 O SIMILAR, INCLUYE: HERRAMIENTAS, ACARREO DE MATERIALES AL SITIO DE SU COLOCACIÓN, PRUEBAS, AJUSTES Y MANO DE OBRA. | PZA | 1 |  |  | 0
DOPI-456 | SUMINISTRO Y COLOCACIÓN DE INTERRUPTOR TERMOMAGNÉTICO 3X30A, QO330 O SIMILAR, INCLUYE: HERRAMIENTAS, ACARREO DE MATERIALES AL SITIO DE SU COLOCACIÓN, PRUEBAS, AJUSTES Y MANO DE OBRA. | PZA | 1 |  |  | 0
DOPI-457 | SUMINISTRO E INSTALACIÓN DE TABLERO GENERAL, MODELO NQ430L4C / NQ304AB400 (F) O SIMILAR, 220-127V, FABRICADO CON LÁMINA DE ACERO TIPO NEMA 1, USO INTERIOR, INCLUYE: CONEXIONES, RANURAS, PASOS EN MURO O LOSA, PRUEBAS, MATERIALES MENORES, HERRAMIENTAS, MONTAJE A CUALQUIER NIVEL CON ANDAMIOS O ESCALERA, LIMPIEZA, RETIRO DE MATERIAL SOBRANTE FUERA DE LA OBRA, SUPERVISIÓN, EQUIPO Y MANO DE OBRA. | PZA | 1 |  |  | 0
DOPI-458 | SUMINISTRO E INSTALACIÓN DE TABLERO "C", PARA EMPOTRAR, MODELO QOC24UF O SIMILAR, 220-127V, INCLUYE: CONEXIONES, RANURAS, PASOS EN MURO O LOSA, PRUEBAS, MATERIALES MENORES, HERRAMIENTAS, MONTAJE A CUALQUIER NIVEL CON ANDAMIOS O ESCALERA, LIMPIEZA, RETIRO DE MATERIAL SOBRANTE FUERA DE LA OBRA, SUPERVISIÓN, EQUIPO Y MANO DE OBRA. | PZA | 1 |  |  | 0
DOPI-459 | SUMINISTRO E INSTALACIÓN DE TABLERO "D", TIPO NQ, PARA EMPOTRAR, MODELO NQ304L225 O SIMILAR, 220-127V, INCLUYE: CONEXIONES, RANURAS, PASOS EN MURO O LOSA, PRUEBAS, MATERIALES MENORES, HERRAMIENTAS, MONTAJE A CUALQUIER NIVEL CON ANDAMIOS O ESCALERA, LIMPIEZA, RETIRO DE MATERIAL SOBRANTE FUERA DE LA OBRA, SUPERVISIÓN, EQUIPO Y MANO DE OBRA. | PZA | 1 |  |  | 0
DOPI-460 | BASE PARA EQUIPO DE MEDICIÓN BIDIRECCIONAL, PARA USO EXTERIOR DE 13 TERMINALES, MODELO SQUARE-D GABINETE DE MEDIDAS 100X60X40 CM O SIMILAR, INCLUYE: RECEPTÁCULO PARA TUBERÍA CONDUIT DE 2" (ADAPTADOR ROSCADO TIPO HUB), REDUCCIÓN BUSHING 2" A 1-1/4", TUBO CONDUIT PARED GRUESA ROSCADO DE 1-1/4", MUFA ROSCADA DE 1-1/4", TUBO DE AJUSTE 1/2" VARILLA DE TIERRA PROTOCOLIZADA Y CONECTOR REFORZADO PARA VARILLA DE TIERRA, FLEJE DE ACERO INOXIDABLE 3/4" Y HEBILLAS, ACARREOS, ELEMENTOS DE FIJACIÓN, CONEXIONES, PRUEBAS, AJUSTES, MATERIALES, EQUIPO Y MANO DE OBRA. | PZA | 1 |  |  | 0
DOPI-461 | SUMINISTRO E INSTALACIÓN DE REGISTRO PREFABRICADO DE CONCRETO PARA ALUMBRADO DE 40X40X60 CM CON TAPA, MARCO Y CONTRAMARCO GALVANIZADO, MARCA CENMEX O SIMILAR, INCLUYE: HERRAMIENTA, SUMINISTRO, FLETES, MANIOBRAS DE CARGA Y DESCARGA, EQUIPO Y MANO DE OBRA. | PZA | 4 |  |  | 0
P1.3 | SALIDAS ELÉCTRICAS |  |  |  |  | 0
DOPI-462 | SALIDA ELÉCTRICA PARA LUMINARIA OCULTA EN PLAFÓN Y/O LOSA, CON TUBERÍA Y CONEXIONES CONDUIT GPD (EMT) DE 13, 19 Y 25 MM DE DIÁMETRO, CABLE VINANEL 21 THW-LS 600 V. A 75° C, 90° C, CALIBRE 10 Y 12, MARCA CONDUMEX, CAJAS DE REGISTRO CUADRADAS, CHALUPAS, INCLUYE: HERRAMIENTA, TRAZO, RANURAS, CONEXIONES, MATERIALES MENORES Y DE CONSUMO, PRUEBAS, CURVAS, COPLES, CONECTORES, MONITORES, CONTRAS, SOPORTERÍA A CADA 1.50 M CON VARILLA ROSCADA DE 3/8" Y 1/4", UNICANAL DE 2" A 4", TAQUETE METÁLICO EXPANSIBLE TIPO Z DE 3/8" Y 1/4", ABRAZADERA UNICANAL, TUERCAS Y ROLDANAS DE 3/8" Y 1/4", CABLE ARMADO TIPO MC DE 3X12 AWG, PASOS EN MURO O PANEL, MONTAJE A CUALQUIER NIVEL CON ANDAMIOS O ESCALERA, CORTES, DESPERDICIOS, ACARREO DEL MATERIAL AL SITIO DE SU COLOCACIÓN A CUALQUIER NIVEL, RETIRO DE MATERIAL SOBRANTE FUERA DE LA OBRA, LIMPIEZA, EQUIPO Y MANO DE OBRA. | SAL | 118 |  |  | 0
DOPI-463 | SALIDA ELÉCTRICA PARA LUMINARIA (EN PISO), CON TUBERÍA Y CONEXIONES DE PVC CONDUIT PESADO DE 13, 19 Y 25 MM DE DIÁMETRO, CABLE VINANEL 21 THW-LS 600 V. A 75° C, 90° C, CALIBRE 10 Y 12, MARCA CONDUMEX, INCLUYE: HERRAMIENTA, PREPARACIÓN PARA COLOCAR BOTE DE ALOJAMIENTO DE LUMINARÍA, TRAZO, RANURAS, CONEXIONES, MATERIALES MENORES Y DE CONSUMO, PRUEBAS, CURVAS, COPLES, CONECTORES, PASOS EN MURO, CORTES, DESPERDICIOS, ACARREO DEL MATERIAL AL SITIO DE SU COLOCACIÓN A CUALQUIER NIVEL, RETIRO DE MATERIAL SOBRANTE FUERA DE LA OBRA, LIMPIEZA, EQUIPO Y MANO DE OBRA. | SAL | 48 |  |  | 0
DOPI-464 | SALIDA ELÉCTRICA PARA APAGADOR, CON TUBERÍA Y CONEXIONES CONDUIT GPD (EMT) DE 13, 19 Y 25 MM DE DIÁMETRO, CABLE VINANEL 21 THW-LS 600 V. A 75° C, 90° C, CALIBRE 10 Y 12, MARCA CONDUMEX, CAJAS DE REGISTRO CUADRADAS, CHALUPAS, INCLUYE: HERRAMIENTA, TRAZO, RANURAS, CONEXIONES, MATERIALES MENORES Y DE CONSUMO, PRUEBAS, CURVAS, COPLES, CONECTORES, MONITORES, CONTRAS, SOPORTERÍA A CADA 1.50 M CON VARILLA ROSCADA DE 3/8" Y 1/4", UNICANAL DE 2" A 4", TAQUETE METÁLICO EXPANSIBLE TIPO Z DE 3/8" Y 1/4", ABRAZADERA UNICANAL, TUERCAS Y ROLDANAS DE 3/8" Y 1/4", CABLE ARMADO TIPO MC DE 3X12 AWG, PASOS EN MURO O PANEL, MONTAJE A CUALQUIER NIVEL CON ANDAMIOS O ESCALERA, CORTES, DESPERDICIOS, ACARREO DEL MATERIAL AL SITIO DE SU COLOCACIÓN A CUALQUIER NIVEL, RETIRO DE MATERIAL SOBRANTE FUERA DE LA OBRA, LIMPIEZA, EQUIPO Y MANO DE OBRA. | SAL | 10 |  |  | 0
DOPI-465 | SALIDA ELÉCTRICA PARA TOMA CORRIENTE DÚPLEX REGULADO CON TUBERÍA Y CONEXIONES DE PVC CONDUIT PESADO DE 13, 19 Y 25 MM DE DIÁMETRO, CABLE DE COBRE AWG CON AISLAMIENTO TIPO THHW-LS 90°, 600V, CALIBRE 10, CAJAS DE REGISTRO CUADRADAS, CHALUPAS, Y TAPAS DE PVC REFORZADO, INCLUYE: HERRAMIENTA, TRAZO, RANURAS, CONEXIONES, MATERIALES MENORES Y DE CONSUMO, PRUEBAS, CURVAS, PASOS EN MURO O PANEL, MONTAJE A CUALQUIER NIVEL CON ANDAMIOS O ESCALERA, CORTES, DESPERDICIOS, ACARREO DEL MATERIAL AL SITIO DE SU COLOCACIÓN A CUALQUIER NIVEL, RETIRO DE MATERIAL SOBRANTE FUERA DE LA OBRA, LIMPIEZA, EQUIPO Y MANO DE OBRA. | SAL | 24 |  |  | 0
DOPI-466 | SALIDA ELÉCTRICA PARA SENSOR DE FOTOCELDA, CON TUBERÍA Y CONEXIONES DE PVC CONDUIT PESADO DE 13, 19 Y 25 MM DE DIÁMETRO, CABLE VINANEL 21 THW-LS 600 V. A 75° C, 90° C, CALIBRE 10 Y 12, CAJAS DE REGISTRO CUADRADAS, CHALUPAS, INCLUYE: HERRAMIENTA, TRAZO, RANURAS, CONEXIONES, MATERIALES MENORES Y DE CONSUMO, PRUEBAS, CURVAS, COPLES, CONECTORES, MONITORES, CONTRAS, SOPORTERÍA A CADA 1.50 M CON VARILLA ROSCADA DE 3/8" Y 1/4", UNICANAL DE 2" A 4", TAQUETE METÁLICO EXPANSIBLE TIPO Z DE 3/8" Y 1/4", ABRAZADERA UNICANAL, TUERCAS Y ROLDANAS DE 3/8" Y 1/4", CABLE ARMADO TIPO MC DE 3X12 AWG, PASOS EN MURO O PANEL, MONTAJE A CUALQUIER NIVEL CON ANDAMIOS O ESCALERA, CORTES, DESPERDICIOS, ACARREO DEL MATERIAL AL SITIO DE SU COLOCACIÓN A CUALQUIER NIVEL, RETIRO DE MATERIAL SOBRANTE FUERA DE LA OBRA, LIMPIEZA, EQUIPO Y MANO DE OBRA. | SAL | 1 |  |  | 0
DOPI-467 | SALIDA ELÉCTRICA PARA SENSOR DE MOVIMIENTO, CON TUBERÍA Y CONEXIONES CONDUIT GPD (EMT) DE 13, 19 Y 25 MM DE DIÁMETRO, CABLE VINANEL 21 THW-LS 600 V. A 75° C, 90° C, CALIBRE 10 Y 12, CAJAS DE REGISTRO CUADRADAS, CHALUPAS, INCLUYE: HERRAMIENTA, TRAZO, RANURAS, CONEXIONES, MATERIALES MENORES Y DE CONSUMO, PRUEBAS, CURVAS, COPLES, CONECTORES, MONITORES, CONTRAS, SOPORTERÍA A CADA 1.50 M CON VARILLA ROSCADA DE 3/8" Y 1/4", UNICANAL DE 2" A 4", TAQUETE METÁLICO EXPANSIBLE TIPO Z DE 3/8" Y 1/4", ABRAZADERA UNICANAL, TUERCAS Y ROLDANAS DE 3/8" Y 1/4", CABLE ARMADO TIPO MC DE 3X12 AWG, PASOS EN MURO O PANEL, MONTAJE A CUALQUIER NIVEL CON ANDAMIOS O ESCALERA, CORTES, DESPERDICIOS, ACARREO DEL MATERIAL AL SITIO DE SU COLOCACIÓN A CUALQUIER NIVEL, RETIRO DE MATERIAL SOBRANTE FUERA DE LA OBRA, LIMPIEZA, EQUIPO Y MANO DE OBRA. | SAL | 9 |  |  | 0
DOPI-468 | SALIDA ELÉCTRICA PARA CALENTADOR, CON TUBERÍA Y CONEXIONES CONDUIT GPD (EMT) DE 38 MM DE DIÁMETRO, CABLE VINANEL 21 THW-LS 600 V. A 75° C, 90° C, EN CAL. 4 AWG, MARCA CONDUMEX, CAJAS DE REGISTRO CUADRADAS, CHALUPAS, INCLUYE: HERRAMIENTA, TRAZO, RANURAS, CONEXIONES, MATERIALES MENORES Y DE CONSUMO, PRUEBAS, CURVAS, COPLES, CONECTORES, MONITORES, CONTRAS, SOPORTERÍA A CADA 1.50 M CON VARILLA ROSCADA DE 3/8" Y 1/4", UNICANAL DE 2" A 4", TAQUETE METÁLICO EXPANSIBLE TIPO Z DE 3/8" Y 1/4", ABRAZADERA UNICANAL, TUERCAS Y ROLDANAS DE 3/8" Y 1/4", CABLE ARMADO TIPO MC DE 3X12 AWG, PASOS EN MURO O PANEL, MONTAJE A CUALQUIER NIVEL CON ANDAMIOS O ESCALERA, CORTES, DESPERDICIOS, ACARREO DEL MATERIAL AL SITIO DE SU COLOCACIÓN A CUALQUIER NIVEL, RETIRO DE MATERIAL SOBRANTE FUERA DE LA OBRA, LIMPIEZA, EQUIPO Y MANO DE OBRA. | SAL | 1 |  |  | 0
DOPI-469 | SALIDA ELÉCTRICA PARA BOMBA SUMERGIBLE, CON TUBERÍA Y CONEXIONES DE PVC CONDUIT PESADO DE 25 MM DE DIÁMETRO, CABLE VINANEL 21 THW-LS 600 V. A 75° C, 90° C, EN CAL. 8 AWG, MARCA CONDUMEX, CAJAS DE REGISTRO CUADRADAS, CHALUPAS, INCLUYE: HERRAMIENTA, TRAZO, RANURAS, CONEXIONES, MATERIALES MENORES Y DE CONSUMO, PRUEBAS, CURVAS, COPLES, CONECTORES, PASOS EN MURO, MONTAJE A CUALQUIER NIVEL CON ANDAMIOS O ESCALERA, CORTES, DESPERDICIOS, ACARREO DEL MATERIAL AL SITIO DE SU COLOCACIÓN A CUALQUIER NIVEL, RETIRO DE MATERIAL SOBRANTE FUERA DE LA OBRA, LIMPIEZA, EQUIPO Y MANO DE OBRA. | SAL | 2 |  |  | 0
DOPI-470 | SUMINISTRO E INSTALACIÓN DE APAGADOR SENCILLO, 16AX, 127-277 V, MODELO: E2001PTL O SIMILAR, CON CHASIS DE RESINA COLOR BLANCA, INCLUYE: CONEXIONES, MANO DE OBRA, HERRAMIENTAS ACARREO, DESPERDICIOS, ELEVACIONES Y EQUIPO NECESARIO PARA SU INSTALACIÓN, ACCESORIOS Y LOS HERRAJES DE FIJACIÓN A LOSA/ COLGANTES. | PZA | 6 |  |  | 0
DOPI-471 | SUMINISTRO E INSTALACIÓN DE APAGADOR 3 VIAS (DE ESCALERA), MODELO: E2003PTL, INTERRUPTOR SENCILLO 16AX, 127-277 V, PLACA DE 3 MÓDULOS PLACA CON CHASIS DE RESINA, INCLUYE: CONEXIONES, MANO DE OBRA, HERRAMIENTAS ACARREO, DESPERDICIOS, ELEVACIONES Y EQUIPO NECESARIO PARA SU INSTALACIÓN, ACCESORIOS Y LOS HERRAJES DE FIJACIÓN A LOSA/ COLGANTES. | PZA | 4 |  |  | 0
DOPI-472 | SUMINISTRO Y COLOCACIÓN DE TOMACORRIENTE DÚPLEX 125V, MODELO S70322074 O SIMILAR, INCLUYE: HERRAMIENTA, TAPA VERTICAL TIPO ORION MOD. S735103274, ACARREOS, ELEMENTOS DE FIJACIÓN, CONEXIONES, AJUSTES, PRUEBAS, MATERIALES, EQUIPO Y MANO DE OBRA. | PZA | 24 |  |  | 0
P1.4 | LUMINARIAS |  |  |  |  | 0
DOPI-473 | SUMINISTRO Y COLOCACIÓN DE LUMINARIA DE SOBREPONER, SERIE LUNA, MODELO: LUNA 23 SSD IP50, CLAVE L5073-1I0 O SIMILAR, TEMPERATURA DE COLOR 4000K, INCLUYE: HERRAMIENTA, ACARREOS, ELEMENTOS DE FIJACIÓN, CONEXIONES, AJUSTES, PRUEBAS, MATERIALES, EQUIPO Y MANO DE OBRA. | PZA | 31 |  |  | 0
DOPI-474 | SUMINISTRO E INSTALACIÓN DE TIRA LED FLEXIBLE 60 LED'S, MODELO: MLED-60-IP45-127V-CD, 5.00 M, 60HZ, INCLUYE: HERRAMIENTA, ACARREOS, ELEMENTOS DE FIJACIÓN, CONEXIONES, AJUSTES, PRUEBAS, MATERIALES, EQUIPO Y MANO DE OBRA. | PZA | 14 |  |  | 0
DOPI-475 | SUMINISTRO E INSTALACIÓN DE LUMINARIA DE SOBREPONER OCEAN 18W, MODELO: IN4043GBNB O SIMILAR, 100-277V, IP65, IK08, IRC>80, 4000K, FLUJO LUMINOSO DE 1900LM, INCLUYE: HERRAMIENTA, ACARREOS, ELEMENTOS DE FIJACIÓN, CONEXIONES, AJUSTES, PRUEBAS, MATERIALES, EQUIPO Y MANO DE OBRA. | PZA | 3 |  |  | 0
DOPI-476 | SUMINISTRO E INSTALACIÓN DE LUMINARIA DE SUSPENDER MODELO: LYNLIGHT O SIMILAR, 30W, IP20, 100-277V, INCLUYE: HERRAMIENTA, ACARREOS, ELEMENTOS DE SUSPENCIÓN, CONEXIONES, AJUSTES, PRUEBAS, MATERIALES, EQUIPO Y MANO DE OBRA. | PZA | 6 |  |  | 0
DOPI-477 | SUMINISTRO E INSTALACIÓN DE LUMINARIA DE SOBREPONER OCEAN PRO 38 CON BATERÍA DE EMERGENCIA, MODELO: IN4046GBNA O SIMILAR, 100-277V, IP65, IK08, IRC 80, 4000K, FLUJO LUMINOSO DE 4500LM, INCLUYE: HERRAMIENTA, ACARREOS, ELEMENTOS DE FIJACIÓN, CONEXIONES, AJUSTES, PRUEBAS, MATERIALES, EQUIPO Y MANO DE OBRA. | PZA | 2 |  |  | 0
DOPI-478 | SUMINISTRO E INSTALACIÓN DE LUMINARIA PARA EMPOTRAR SLIM LED, MODELO: OF143V0B4090A O SIMILAR, 2W 120-277V, 4000K, COLOR BLANCO, FLUJO LUMINOSO DE 837LM, IRC 90, 60HZ, INCLUYE: HERRAMIENTA, ACARREOS, ELEMENTOS DE FIJACIÓN, CONEXIONES, AJUSTES, PRUEBAS, MATERIALES, EQUIPO Y MANO DE OBRA. | PZA | 21 |  |  | 0
DOPI-479 | SUMINISTRO E INSTALACIÓN DE LUMINARIA PARA EMPOTRAR EN PISO UPLIGHTS DIRIGIBLE LED, MODELO: OU3160NBCA O SIMILAR, IP67, 6W 120-277V, 3000K, FLUJO LUMINOSO DE 300LM, 60HZ, INCLUYE: HERRAMIENTA, ACARREOS, ELEMENTOS DE FIJACIÓN, CONEXIONES, AJUSTES, PRUEBAS, MATERIALES, EQUIPO Y MANO DE OBRA. | PZA | 44 |  |  | 0
DOPI-480 | SUMINISTRO E INSTALACIÓN DE LUMINARIA PARA EMPOTRAR EN PISO ROADLIGHT 0.5W, MODELO: OU3028GBCF O SIMILAR, 24V, IP65, IK10, FLUJO LUMINOSO DE 30LM, INCLUYE: HERRAMIENTA, ACARREOS, ELEMENTOS DE FIJACIÓN, CONEXIONES, AJUSTES, PRUEBAS, MATERIALES, EQUIPO Y MANO DE OBRA. | PZA | 4 |  |  | 0
DOPI-481 | SUMINISTRO E INSTALACIÓN DE LUMINARIA TIPO ARBOTANTE MODELO: SOMBRAS O SIMILAR, 10W, 100-277V, FLUJO LUMINOSO DE 2000ML, IRC 80, IP65, 4000 K, INCLUYE: HERRAMIENTA, ACARREOS, ELEMENTOS DE SUSPENCIÓN, CONEXIONES, AJUSTES, PRUEBAS, MATERIALES, EQUIPO Y MANO DE OBRA. | PZA | 1 |  |  | 0
DOPI-482 | SUMINISTRO E INSTALACIÓN DE LUMINARIA DE SUSPENDER SERIE FOCUS SUSPENDIDO, MODELO: CO8120BBNA O SIMILAR, 15 W, 100-277V, FLUJO LUMINOSO DE 1400ML, ÁNGULO INTERCAMBIABLE, IRC 90, 4000 K, INCLUYE: HERRAMIENTA, ACARREOS, ELEMENTOS DE SUSPENCIÓN, CONEXIONES, AJUSTES, PRUEBAS, MATERIALES, EQUIPO Y MANO DE OBRA. | PZA | 6 |  |  | 0
DOPI-483 | SUMINISTRO E INSTALACIÓN DE LUMINARIA PARA EMPOTRAR SERIE POCKET LED MONOCROMÁTICO, MODELO: F5033-3I0 O SIMILAR, 4000K, 8.5W, 100-240V, IRC 92, ÁNGULO 70°, FLUJO LUMINOSO DE 850LM, INCLUYE: DOWNLIGHT DIRIGIBLE DE 20° MODELO: L1760-100, HERRAMIENTA, ACARREOS, ELEMENTOS DE FIJACIÓN, CONEXIONES, AJUSTES, PRUEBAS, MATERIALES, EQUIPO Y MANO DE OBRA. | PZA | 34 |  |  | 0
DOPI-484 | SUMINISTRO E INSTALACIÓN DE SENSOR FOTOCELDA, MONTAJE DE MEDIA VUELTA, TENSIÓN 110-220V~, MODELO: LEDVANCE PHOTOCELL O SIMILAR, IP65 120-277V, INCLUYE: HERRAMIENTA, ACARREOS, ELEMENTOS DE FIJACIÓN, SOPORTERÍA, CONEXIONES, AJUSTES, PRUEBAS, MATERIALES, EQUIPO Y MANO DE OBRA. | PZA | 1 |  |  | 0
DOPI-485 | SUMINISTRO E INSTALACIÓN DE SENSOR DE MOVIMIENTO 360º, COLOCADO EN PLAFÓN, CON TECNOLOGÍA DE MICROONDAS, IP20, MODELO: M-MO-360 O SIMILAR, 110-220V~, 60/50 HZ, CARGA MÁXIMA 300 W, CALIBRACIÓN EN CAMPO, INCLUYE: HERRAMIENTA, ACARREOS, ELEMENTOS DE FIJACIÓN, CONEXIONES, AJUSTES, PRUEBAS, MATERIALES, EQUIPO Y MANO DE OBRA. | PZA | 9 |  |  | 0
P2 | INSTALACIÓN ELÉCTRICA - PLANTA ALTA |  |  |  |  | 0
P2.1 | SALIDAS ELÉCTRICAS |  |  |  |  | 0
DOPI-486 | SALIDA ELÉCTRICA PARA LUMINARIA OCULTA EN PLAFÓN Y/O LOSA, CON TUBERÍA Y CONEXIONES CONDUIT GPD (EMT) DE 13, 19 Y 25 MM DE DIÁMETRO, CABLE VINANEL 21 THW-LS 600 V. A 75° C, 90° C, CALIBRE 10 Y 12, MARCA CONDUMEX, CAJAS DE REGISTRO CUADRADAS, CHALUPAS, INCLUYE: HERRAMIENTA, TRAZO, RANURAS, CONEXIONES, MATERIALES MENORES Y DE CONSUMO, PRUEBAS, CURVAS, COPLES, CONECTORES, MONITORES, CONTRAS, SOPORTERÍA A CADA 1.50 M CON VARILLA ROSCADA DE 3/8" Y 1/4", UNICANAL DE 2" A 4", TAQUETE METÁLICO EXPANSIBLE TIPO Z DE 3/8" Y 1/4", ABRAZADERA UNICANAL, TUERCAS Y ROLDANAS DE 3/8" Y 1/4", CABLE ARMADO TIPO MC DE 3X12 AWG, PASOS EN MURO O PANEL, MONTAJE A CUALQUIER NIVEL CON ANDAMIOS O ESCALERA, CORTES, DESPERDICIOS, ACARREO DEL MATERIAL AL SITIO DE SU COLOCACIÓN A CUALQUIER NIVEL, RETIRO DE MATERIAL SOBRANTE FUERA DE LA OBRA, LIMPIEZA, EQUIPO Y MANO DE OBRA. | SAL | 84 |  |  | 0
DOPI-487 | SALIDA ELÉCTRICA PARA LUMINARIA (EN PISO), CON TUBERÍA Y CONEXIONES DE PVC CONDUIT PESADO DE 13, 19 Y 25 MM DE DIÁMETRO, CABLE VINANEL 21 THW-LS 600 V. A 75° C, 90° C, CALIBRE 10 Y 12, MARCA CONDUMEX, INCLUYE: HERRAMIENTA, PREPARACIÓN PARA COLOCAR BOTE DE ALOJAMIENTO DE LUMINARÍA, TRAZO, RANURAS, CONEXIONES, MATERIALES MENORES Y DE CONSUMO, PRUEBAS, CURVAS, COPLES, CONECTORES, PASOS EN MURO, CORTES, DESPERDICIOS, ACARREO DEL MATERIAL AL SITIO DE SU COLOCACIÓN A CUALQUIER NIVEL, RETIRO DE MATERIAL SOBRANTE FUERA DE LA OBRA, LIMPIEZA, EQUIPO Y MANO DE OBRA. | SAL | 5 |  |  | 0
DOPI-488 | SALIDA ELÉCTRICA PARA APAGADOR, CON TUBERÍA Y CONEXIONES CONDUIT GPD (EMT) DE 13, 19 Y 25 MM DE DIÁMETRO, CABLE VINANEL 21 THW-LS 600 V. A 75° C, 90° C, CALIBRE 10 Y 12, MARCA CONDUMEX, CAJAS DE REGISTRO CUADRADAS, CHALUPAS, INCLUYE: HERRAMIENTA, TRAZO, RANURAS, CONEXIONES, MATERIALES MENORES Y DE CONSUMO, PRUEBAS, CURVAS, COPLES, CONECTORES, MONITORES, CONTRAS, SOPORTERÍA A CADA 1.50 M CON VARILLA ROSCADA DE 3/8" Y 1/4", UNICANAL DE 2" A 4", TAQUETE METÁLICO EXPANSIBLE TIPO Z DE 3/8" Y 1/4", ABRAZADERA UNICANAL, TUERCAS Y ROLDANAS DE 3/8" Y 1/4", CABLE ARMADO TIPO MC DE 3X12 AWG, PASOS EN MURO O PANEL, MONTAJE A CUALQUIER NIVEL CON ANDAMIOS O ESCALERA, CORTES, DESPERDICIOS, ACARREO DEL MATERIAL AL SITIO DE SU COLOCACIÓN A CUALQUIER NIVEL, RETIRO DE MATERIAL SOBRANTE FUERA DE LA OBRA, LIMPIEZA, EQUIPO Y MANO DE OBRA. | SAL | 11 |  |  | 0
DOPI-489 | SALIDA ELÉCTRICA PARA TOMA CORRIENTE DÚPLEX REGULADO CON TUBERÍA Y CONEXIONES DE PVC CONDUIT PESADO DE 13, 19 Y 25 MM DE DIÁMETRO, CABLE DE COBRE AWG CON AISLAMIENTO TIPO THHW-LS 90°, 600V, CALIBRE 10 Y 12, CAJAS DE REGISTRO CUADRADAS, CHALUPAS, Y TAPAS DE PVC REFORZADO, INCLUYE: HERRAMIENTA, TRAZO, RANURAS, CONEXIONES, MATERIALES MENORES Y DE CONSUMO, PRUEBAS, CURVAS, PASOS EN MURO O PANEL, MONTAJE A CUALQUIER NIVEL CON ANDAMIOS O ESCALERA, CORTES, DESPERDICIOS, ACARREO DEL MATERIAL AL SITIO DE SU COLOCACIÓN A CUALQUIER NIVEL, RETIRO DE MATERIAL SOBRANTE FUERA DE LA OBRA, LIMPIEZA, EQUIPO Y MANO DE OBRA. | SAL | 22 |  |  | 0
DOPI-490 | SUMINISTRO E INSTALACIÓN DE APAGADOR SENCILLO, 16AX, 127-277 V, MODELO: E2001PTL O SIMILAR, CON CHASIS DE RESINA COLOR BLANCA, INCLUYE: CONEXIONES, MANO DE OBRA, HERRAMIENTAS ACARREO, DESPERDICIOS, ELEVACIONES Y EQUIPO NECESARIO PARA SU INSTALACIÓN, ACCESORIOS Y LOS HERRAJES DE FIJACIÓN A LOSA/ COLGANTES. | PZA | 11 |  |  | 0
DOPI-491 | SUMINISTRO Y COLOCACIÓN DE TOMACORRIENTE DÚPLEX 125V, MODELO S70322074 O SIMILAR, INCLUYE: HERRAMIENTA, TAPA VERTICAL TIPO ORION MOD. S735103274, ACARREOS, ELEMENTOS DE FIJACIÓN, CONEXIONES, AJUSTES, PRUEBAS, MATERIALES, EQUIPO Y MANO DE OBRA. | PZA | 17 |  |  | 0
DOPI-492 | SUMINISTRO Y COLOCACIÓN DE TOMACORRIENTE DÚPLEX 125V, MODELO CR20-GRY O SIMILAR, INCLUYE: HERRAMIENTA, TAPA DUPLEX PARA INTEMPERIE MOD. CA8-GH, ACARREOS, ELEMENTOS DE FIJACIÓN, CONEXIONES, AJUSTES, PRUEBAS, MATERIALES, EQUIPO Y MANO DE OBRA. | PZA | 5 |  |  | 0
P2.2 | LUMINARIAS |  |  |  |  | 0
DOPI-493 | SUMINISTRO Y COLOCACIÓN DE LUMINARIA DE SOBREPONER, SERIE LUNA, MODELO: LUNA 9 SSD IP50, CLAVE L5071-1I0 O SIMILAR, TEMPERATURA DE COLOR 4000K, INCLUYE: HERRAMIENTA, ACARREOS, ELEMENTOS DE FIJACIÓN, CONEXIONES, AJUSTES, PRUEBAS, MATERIALES, EQUIPO Y MANO DE OBRA. | PZA | 11 |  |  | 0
DOPI-494 | SUMINISTRO E INSTALACIÓN DE TIRA LED FLEXIBLE 60 LED'S, MODELO: MLED-60-IP45-127V-CD, 5.00 M, 60HZ, INCLUYE: HERRAMIENTA, ACARREOS, ELEMENTOS DE FIJACIÓN, CONEXIONES, AJUSTES, PRUEBAS, MATERIALES, EQUIPO Y MANO DE OBRA. | PZA | 16 |  |  | 0
DOPI-495 | SUMINISTRO E INSTALACIÓN DE LUMINARIA PARA EMPOTRAR SLIM LED, MODELO: OF143V0B4090A O SIMILAR, 2W 120-277V, 4000K, COLOR BLANCO, FLUJO LUMINOSO DE 837LM, IRC 90, 60HZ, INCLUYE: HERRAMIENTA, ACARREOS, ELEMENTOS DE FIJACIÓN, CONEXIONES, AJUSTES, PRUEBAS, MATERIALES, EQUIPO Y MANO DE OBRA. | PZA | 30 |  |  | 0
DOPI-496 | SUMINISTRO E INSTALACIÓN DE LUMINARIA PARA EMPOTRAR EN PISO UPLIGHTS DIRIGIBLE LED, MODELO: OU3160NBCA O SIMILAR, IP67, 6W 120-277V, 3000K, FLUJO LUMINOSO DE 300LM, 60HZ, INCLUYE: HERRAMIENTA, ACARREOS, ELEMENTOS DE FIJACIÓN, CONEXIONES, AJUSTES, PRUEBAS, MATERIALES, EQUIPO Y MANO DE OBRA. | PZA | 5 |  |  | 0
DOPI-497 | SUMINISTRO E INSTALACIÓN DE LUMINARIA TIPO ARBOTANTE MODELO: SOMBRAS O SIMILAR, 10W, 100-277V, FLUJO LUMINOSO DE 2000ML, IRC 80, IP65, 4000 K, INCLUYE: HERRAMIENTA, ACARREOS, ELEMENTOS DE SUSPENCIÓN, CONEXIONES, AJUSTES, PRUEBAS, MATERIALES, EQUIPO Y MANO DE OBRA. | PZA | 3 |  |  | 0
DOPI-498 | SUMINISTRO E INSTALACIÓN DE LUMINARIA PARA EMPOTRAR SERIE POCKET LED MONOCROMÁTICO, MODELO: F5033-3I0 O SIMILAR, 4000K, 8.5W, 100-240V, IRC 92, ÁNGULO 70°, FLUJO LUMINOSO DE 850LM, INCLUYE: DOWNLIGHT DIRIGIBLE DE 20° MODELO: L1760-100, HERRAMIENTA, ACARREOS, ELEMENTOS DE FIJACIÓN, CONEXIONES, AJUSTES, PRUEBAS, MATERIALES, EQUIPO Y MANO DE OBRA. | PZA | 11 |  |  | 0
DOPI-499 | SUMINISTRO E INSTALACIÓN DE LUMINARIA PARA EMPOTRAR EN PLAFÓN, MODELO: 15PTLLED1140MVCCTN O SIMILAR, 100-240 V, IP65, FLUJO LUMINOSO DE 2100LM, IRC>80, INCLUYE: HERRAMIENTA, ACARREOS, ELEMENTOS DE FIJACIÓN, CONEXIONES, AJUSTES, PRUEBAS, MATERIALES, EQUIPO Y MANO DE OBRA. | PZA | 13 |  |  | 0
Q | LIMPIEZA |  |  |  |  | 0
DOPI-500 | LIMPIEZA GRUESA DE OBRA, INCLUYE: ACARREO A BANCO DE OBRA, MANO DE OBRA, EQUIPO Y HERRAMIENTA. | M2 | 471.91 |  |  | 0
RESUMEN DE PARTIDAS
Rehabilitación de la Unidad de Manejo Ambiental Villa Fantasía, etapa 01/frente 03, más obras complementarias, ubicada en la confluencia de las calles Juan Manuel, José María Morelos, colonia Tepeyac, Municipio de Zapopan, Jalisco.
A | PRELIMINARES |  |  |  |  | 0
B | ESTRUCTURAL |  |  |  |  | 0
B1 | PLANTA BAJA |  |  |  |  | 0
B1.1 | EXCAVACIONES Y RELLENOS |  |  |  |  | 0
B1.2 | CIMENTACIÓN |  |  |  |  | 0
B1.3 | MUROS DE CONCRETO |  |  |  |  | 0
B1.4 | TRABES Y LOSA NERVADA |  |  |  |  | 0
B1.5 | LOSA LLENA |  |  |  |  | 0
B1.6 | ESTRUCTURA METÁLICA PARA ESCALERA |  |  |  |  | 0
B2 | PLANTA ALTA |  |  |  |  | 0
B2.1 | MUROS DE CONCRETO |  |  |  |  | 0
B2.2 | TRABES Y LOSA NERVADA |  |  |  |  | 0
B2.3 | PERGOLADO |  |  |  |  | 0
C | RECUBRIMIENTOS Y ACABADOS |  |  |  |  | 0
C1 | PLANTA BAJA |  |  |  |  | 0
C1.1 | PISOS |  |  |  |  | 0
C1.2 | MUROS |  |  |  |  | 0
C1.3 | PLAFONES |  |  |  |  | 0
C2 | PLANTA ALTA |  |  |  |  | 0
C2.1 | PISOS |  |  |  |  | 0
C2.2 | MUROS |  |  |  |  | 0
C2.3 | PLAFONES |  |  |  |  | 0
C3 | AZOTEA |  |  |  |  | 0
D | INSTALACIÓN SANITARIA |  |  |  |  | 0
D1 | PLANTA BAJA |  |  |  |  | 0
D2 | PLANTA ALTA |  |  |  |  | 0
E | INSTALACIÓN HIDRÁULICA |  |  |  |  | 0
E1 | PLANTA BAJA |  |  |  |  | 0
E1.1 | RED PRINCIPAL |  |  |  |  | 0
E1.2 | TOMA DOMICILIARIA |  |  |  |  | 0
E1.3 | EQUIPAMIENTO |  |  |  |  | 0
E2 | PLANTA ALTA |  |  |  |  | 0
F | CISTERNA HIDRÁULICA |  |  |  |  | 0
F1 | EXCAVACIONES Y RELLENOS |  |  |  |  | 0
F2 | LOSA DE FONDO |  |  |  |  | 0
F3 | MUROS |  |  |  |  | 0
F4 | LOSA TAPA |  |  |  |  | 0
G | INSTALACIÓN PLUVIAL |  |  |  |  | 0
H | INSTALACIONES ESPECIALES |  |  |  |  | 0
H1 | SISTEMA DE VOZ Y DATOS |  |  |  |  | 0
H2 | SISTEMA DE CCTV |  |  |  |  | 0
H3 | SISTEMA DE DETECCIÓN DE HUMO |  |  |  |  | 0
I | CLIMATIZACIÓN Y VENTILACIÓN |  |  |  |  | 0
I1 | EQUIPOS |  |  |  |  | 0
I2 | TUBERÍA DE COBRE |  |  |  |  | 0
I3 | DUCTERÍA |  |  |  |  | 0
I4 | INSTALACIÓN ELÉCTRICA |  |  |  |  | 0
I5 | SOPORTERÍA |  |  |  |  | 0
I6 | RED DE CONDENSADOS |  |  |  |  | 0
J | SEÑALAMIENTO |  |  |  |  | 0
K | VEGETACIÓN Y ARBOLADO |  |  |  |  | 0
L | MOBILIARIO |  |  |  |  | 0
M | CARPINTERÍAS |  |  |  |  | 0
N | CANCELERÍAS |  |  |  |  | 0
O | HERRERÍAS |  |  |  |  | 0
P | INSTALACIÓN ELÉCTRICA |  |  |  |  | 0
P1 | INSTALACIÓN ELÉCTRICA - PLANTA BAJA |  |  |  |  | 0
P1.1 | RED DE ALIMENTADORES |  |  |  |  | 0
P1.2 | TABLEROS, INTERRUPTORES Y ALIMENTACIONES |  |  |  |  | 0
P1.3 | SALIDAS ELÉCTRICAS |  |  |  |  | 0
P1.4 | LUMINARIAS |  |  |  |  | 0
P2 | INSTALACIÓN ELÉCTRICA - PLANTA ALTA |  |  |  |  | 0
P2.1 | SALIDAS ELÉCTRICAS |  |  |  |  | 0
P2.2 | LUMINARIAS |  |  |  |  | 0
Q | LIMPIEZA |  |  |  |  | 0
IMPORTE TOTAL CON LETRA |  |  |  |  | SUBTOTAL M. N. | 0
[5 empty] | IVA M. N. | 0
[5 empty] | TOTAL M. N. | 0