## CATÁLOGO
| MUNICIPIO DE ZAPOPAN, JALISCO | LICITACIÓN PÚBLICA No.
| DIRECCIÓN DE OBRAS PÚBLICAS E INFRAESTRUCTURA. | DOPI-MUN-RM-IM-LP-161-2025
UNIDAD DE PRESUPUESTOS Y CONTRATACION DE OBRA PUBLICA
| DESCRIPCIÓN GENERAL DE LOS TRABAJOS: |  |  | FECHA DE INICIO:
| Adecuación, rehabilitación y construcción de las instalaciones para la Dirección de Movilidad y Transporte de Zapopan, etapa 01, más obras complementarias, ubicada en la confluencia de las calles Av. José Parres Arias, prolongación Pinos Suárez, prolongación López Cotilla, Del Estribo, colonia Zapopan Centro, Municipio de Zapopan, Jalisco. |  |  | FECHA DE TERMINACIÓN:
PLAZO DE EJECUCIÓN:
FECHA DE PRESENTACIÓN:
| RAZÓN SOCIAL DEL LICITANTE: | NOMBRE, CARGO Y FIRMA DEL LICITANTE |  |  |  | DOCUMENTO
PE 1
CATÁLOGO DE CONCEPTOS
CLAVE | DESCRIPCIÓN | UNIDAD | CANTIDAD | PRECIO UNITARIO ($) | PRECIO UNITARIO ($) CON LETRA | IMPORTE ($) M. N.
A | PRELIMINARES |  |  |  |  | 0
DOPI-001 | DEMOLICIÓN POR MEDIOS MANUALES DE CONCRETO SIMPLE EN PISOS DE CONCRETO Y/O BANQUETAS, UTILIZANDO EQUIPO MECÁNICO MENOR, INCLUYE: HERRAMIENTA, CORTE CON DISCO DE DIAMANTE PARA DELIMITAR ÁREA, ACARREO DEL MATERIAL A BANCO DE OBRA PARA SU POSTERIOR RETIRO, VOLUMEN MEDIDO EN SECCIÓN, ABUNDAMIENTO, EQUIPO Y MANO DE OBRA. | M3 | 76.86 |  |  | 0
DOPI-002 | DEMOLICIÓN POR MEDIOS MECÁNICOS DE CONCRETO SIMPLE EN PISOS DE CONCRETO Y/O BANQUETAS, INCLUYE: HERRAMIENTA, CORTE CON DISCO DE DIAMANTE PARA DELIMITAR ÁREA, ACARREO DEL MATERIAL A BANCO DE OBRA PARA SU POSTERIOR RETIRO, VOLUMEN MEDIDO EN SECCIÓN, ABUNDAMIENTO, EQUIPO Y MANO DE OBRA. | M3 | 24.84 |  |  | 0
DOPI-003 | DEMOLICIÓN POR MEDIOS MANUALES DE MURO DE LADRILLO DE LAMA Y/O BLOCK, INCLUYE: HERRAMIENTA, DEMOLICIÓN DE DALAS, CADENAS Y CASTILLOS, RECUBRIMIENTOS Y APLANADOS, ACARREO DEL MATERIAL A BANCO DE OBRA PARA SU POSTERIOR RETIRO, LIMPIEZA DEL ÁREA DE LOS TRABAJOS, VOLUMEN MEDIDO EN SECCIONES, ABUNDAMIENTO, EQUIPO Y MANO DE OBRA. | M3 | 51.27 |  |  | 0
DOPI-004 | DEMOLICIÓN POR MEDIOS MECÁNICOS DE MURO DE LADRILLO DE LAMA Y/O BLOCK, INCLUYE: HERRAMIENTA, DEMOLICIÓN DE DALAS, CADENAS Y CASTILLOS, RECUBRIMIENTOS Y APLANADOS, ACARREO DEL MATERIAL A BANCO DE OBRA PARA SU POSTERIOR RETIRO, LIMPIEZA DEL ÁREA DE LOS TRABAJOS, VOLUMEN MEDIDO EN SECCIONES, ABUNDAMIENTO, EQUIPO Y MANO DE OBRA. | M3 | 2.4 |  |  | 0
DOPI-005 | DEMOLICIÓN DE MAMPOSTERÍA POR MEDIOS MECÁNICOS, INCLUYE: HERRAMIENTA, ACOPIO DE LOS MATERIALES PARA SU POSTERIOR RETIRO, VOLUMEN MEDIDO EN SECCIONES, ABUNDAMIENTO, EQUIPO Y MANO DE OBRA. | M3 | 2.78 |  |  | 0
DOPI-006 | DEMOLICIÓN POR MEDIOS MANUALES DE ELEMENTOS ESTRUCTURALES DE CONCRETO ARMADO, INCLUYE: HERRAMIENTA, CORTE DE ACERO, ACARREO DEL MATERIAL A BANCO DE OBRA PARA SU POSTERIOR RETIRO Y LIMPIEZA DEL ÁREA DE LOS TRABAJOS, VOLUMEN MEDIDO E SECCIONES, ABUNDAMIENTO, EQUIPO Y MANO DE OBRA. | M3 | 1.94 |  |  | 0
DOPI-007 | DEMOLICIÓN DE GUARNICIÓN DE CONCRETO SIMPLE POR MEDIOS MANUALES, INCLUYE: HERRAMIENTA, CORTE CON DISCO DE DIAMANTE PARA DELIMITAR ÁREA, ACARREO DEL MATERIAL A BANCO DE OBRA PARA SU POSTERIOR RETIRO, VOLUMEN MEDIDO EN SECCIÓN, ABUNDAMIENTO, EQUIPO Y MANO DE OBRA. | M3 | 1.65 |  |  | 0
DOPI-008 | DEMOLICIÓN DE GUARNICIÓN DE CONCRETO SIMPLE POR MEDIOS MECÁNICOS, INCLUYE: HERRAMIENTA, CORTE CON DISCO DE DIAMANTE PARA DELIMITAR ÁREA, ACARREO DEL MATERIAL A BANCO DE OBRA PARA SU POSTERIOR RETIRO, VOLUMEN MEDIDO EN SECCIÓN, ABUNDAMIENTO, EQUIPO Y MANO DE OBRA. | M3 | 0.89 |  |  | 0
DOPI-009 | DEMOLICIÓN POR MEDIOS MANUALES DE PISO CERÁMICO CON ESPESOR DE 2.00 A 3.00 CM PROMEDIO, INCLUYE: HERRAMIENTA, ACARREO DEL MATERIAL A BANCO DE OBRA PARA SU POSTERIOR RETIRO, ABUNDAMIENTO, EQUIPO Y MANO DE OBRA. | M2 | 505.57 |  |  | 0
DOPI-010 | DEMOLICIÓN POR MEDIOS MANUALES DE APLANADO DE 2.00 A 4.00 CM EN MUROS Y/O PLAFONES, A CUALQUIER ALTURA, INCLUYE: HERRAMIENTA, ANDAMIOS, ACARREO DEL MATERIAL A BANCO DE OBRA PARA SU POSTERIOR RETIRO, LIMPIEZA DEL ÁREA DE LOS TRABAJOS, EQUIPO Y MANO DE OBRA. | M2 | 544.5 |  |  | 0
DOPI-011 | CORTE CON DISCO DE DIAMANTE HASTA 1/3 DE ESPESOR DE LA LOSA Y HASTA 3 MM DE ANCHO, INCLUYE: EQUIPO, DISCO DE DIAMANTE, HERRAMIENTA Y MANO DE OBRA. | M | 47.89 |  |  | 0
DOPI-012 | DESMANTELAMIENTO DE MURO DE TABLAROCA Y/O TABLACEMENTO, Y ESTRUCTURA DE SOPORTE DE ALUMINIO, DE UNA Y DOS CARAS, POR MEDIOS MANUALES, CON UN ESPESOR DE HASTA 20 CM Y A CUALQUIER ALTURA, SIN RECUPERACIÓN, CONSERVANDO ESTRUCTURA DEL BASTIDOR A BASE DE PTR, INCLUYE: HERRAMIENTA, DESINSTALACIÓN, CANCELACIÓN Y RETIRO DE INSTALACIONES EXISTENTES, ANDAMIOS, ACARREOS, EQUIPO Y MANO DE OBRA. | M2 | 251.07 |  |  | 0
DOPI-013 | DESMONTAJE Y RETIRO DE LÁMINA GALVANIZADA EN CUBIERTA, CUBO DE ESCALERAS Y/O FALDONES, A CUALQUIER ALTURA, SIN ALTERAR LA ESTRUCTURA DE CUBIERTA EXISTENTE, INCLUYE: HERRAMIENTA, ACARREOS, ANDAMIOS Y/O ESCALERAS, APILE DE MATERIAL A BODEGA DONDE INDIQUE SUPERVISIÓN DENTRO Y FUERA DE LA OBRA, EQUIPO Y MANO DE OBRA. | M2 | 480.29 |  |  | 0
DOPI-014 | DESMONTAJE Y RETIRO DE ESTRUCTURA METÁLICA A BASE DE PERFILES ESTRUCTURALES DE DISTINTAS MEDIDAS Y CALIBRES, A CUALQUIER ALTURA, INCLUYE: HERRAMIENTA, ACARREO Y APILE DE MATERIAL A BODEGA DONDE INDIQUE SUPERVISIÓN DENTRO Y FUERA DE LA OBRA, EQUIPO Y MANO DE OBRA. | KG | 1750.2 |  |  | 0
DOPI-015 | DESINSTALACIÓN, DESMONTAJE Y RETIRO DE MUEBLES DE BAÑO YA SEA INODORO, LAVABO, MINGITORIO, SIN RECUPERACIÓN, INCLUYE: HERRAMIENTA, DESCONEXIÓN, ACARREOS, RETIRO DE MUEBLE DENTRO Y FUERA DE LA OBRA A LUGAR AUTORIZADO POR SUPERVISIÓN, EQUIPO Y MANO DE OBRA. | PZA | 6 |  |  | 0
DOPI-016 | DESINSTALACIÓN DE ACCESORIOS DE BAÑO YA SEA PORTAROLLO, TOALLERO, DISPENSADOR DE JABÓN Y BARRAS DE SEGURIDAD, INCLUYE: HERRAMIENTA, DESCONEXIÓN, ACARREOS, RETIRO DE MUEBLE DENTRO Y FUERA DE LA OBRA A LUGAR AUTORIZADO POR SUPERVISIÓN, EQUIPO Y MANO DE OBRA. | PZA | 6 |  |  | 0
DOPI-017 | DESMANTELAMIENTO Y RETIRO DE PLAFÓN Y ESTRUCTURA DE SOPORTE DE ALUMINIO, POR MEDIOS MANUALES, A CUALQUIER ALTURA, SIN RECUPERACIÓN, INCLUYE: HERRAMIENTA, DESINSTALACIÓN, ANDAMIOS, ACARREOS DENTRO Y FUERA DE LA OBRA A LUGAR AUTORIZADO POR SUPERVISIÓN, EQUIPO Y MANO DE OBRA | M2 | 32.4 |  |  | 0
DOPI-018 | CANCELACIÓN DE SALIDA HIDRÁULICA Y SANITARIA DE MUEBLE DE BAÑO, LAVABOS, TARJAS O VERTEDEROS, RESANANDO CON MORTERO CEMENTO-ARENA DE RIO EN PROPORCIÓN 1:3 HECHO EN OBRA, COLOCANDO TAPÓN GORRO DE ½" DE DIÁMETRO Y TAPÓN DE PVC DE 2" DE DIÁMETRO, INCLUYE: MATERIALES MENORES Y DE CONSUMO, HERRAMIENTAS, LIMPIEZA DEL ÁREA, MANO DE OBRA Y ACARREOS. | PZA | 6 |  |  | 0
DOPI-019 | LIMPIEZA DE SUPERFICIES PLANAS ESTRUCTURALES Y/O HERRERÍAS EXISTENTES (COMO PLACAS, LAMINAS LISAS, PERSIANAS, ETC), POR TODOS SUS LADOS VISIBLES, INCLUYE: HERRAMIENTA, LIJADO DE PERFIL EXISTENTE CON LIJA DE AGUA HASTA DESPRENDER LAS CAPAS DE PINTURA EN MALAS CONDICIONES, RETIRO DE ÓXIDO, A CUALQUIER ALTURA, MATERIALES, EQUIPO Y MANO DE OBRA. | M2 | 12.96 |  |  | 0
DOPI-020 | LIMPIEZA DE MUROS Y/O LOSAS EXTERIORES E INTERIORES CON HIDROLAVADORA A PRESIÓN DE VAPOR PARA REMOCIÓN DE SUCIEDAD Y RASTROS DE PINTURA, INCLUYE: AGUA, MANO DE OBRA, EQUIPO Y HERRAMIENTA. | M2 | 1324.92 |  |  | 0
DOPI-021 | DESMONTAJE Y RETIRO DE CANCELERÍA (PUERTAS Y VENTANAS) A BASE DE HERRERÍA CON PERFILES PTR, LAMINA LISA, TUBULARES, PERSIANA, ETC, INCLUYE: HERRAMIENTA, DEMOLICIÓN EN MUROS Y CASTILLOS PARA RETIRO DE ANCLAS, DESMONTAJE DE MARCO Y CONTRAMARCO, SEÑALIZACIÓN PREVENTIVA Y RESTRICTIVA DEL ÁREA DE TRABAJO, LIMPIEZA DEL ÁREA AL FINAL DE ESTA ACTIVIDAD, CORTES CON EQUIPO, MANO DE OBRA, CARGA Y ACARREO POR MEDIOS MECÁNICOS AL SITIO FUERA DE LA OBRA INDICADO POR SUPERVISIÓN. | M2 | 76.85 |  |  | 0
DOPI-022 | DESMONTAJE Y RETIRO DE PUERTA DE MADERA DE ANCHO PROMEDIO DE 0.70 HASTA 0.95 M Y ALTURA PROMEDIO DE 2.00 M HASTA 2.15 M. INCLUYE: HERRAMIENTA, ACARREO AL LUGAR INDICADO POR SUPERVISIÒN, MATERIALES, EQUIPO Y MANO DE OBRA. | PZA | 3 |  |  | 0
DOPI-023 | DESMANTELAMIENTO Y RETIRO DE DUCTOS DE VENTILACIÓN (AIRE ACONDICIONADO), A BASE DE LÁMINA GALVANIZADA DE DIFERENTES CALIBRES, COLGANTEADO EN LOSA A UNA ALTURA DE HASTA 5 M, INCLUYE: HERRAMIENTA, ACARREO Y ACOMODO DE MATERIAL A BODEGA DONDE INDIQUE SUPERVISIÓN DENTRO Y FUERA DE LA OBRA, EQUIPO Y MANO DE OBRA. | KG | 643.56 |  |  | 0
DOPI-024 | DESMANTELAMIENTO POR MEDIOS MANUALES DE MALLA CICLÓN EXISTENTE CON POSTES VERTICALES Y HORIZONTALES, ALTURA DE HASTA 2.50 M, INCLUYE: HERRAMIENTA, DESMONTAJE DE PUERTAS, DESMONTAJE DE CONCERTINA, ACARREO Y APILE DE MATERIAL A BODEGA DONDE INDIQUE SUPERVISIÓN DENTRO Y FUERA DE LA OBRA, EQUIPO Y MANO DE OBRA. | M2 | 190.73 |  |  | 0
DOPI-025 | CANCELACIÓN DE SALIDAS ELÉCTRICAS DE CONTACTOS Y/O APAGADORES, INCLUYE: HERRAMIENTA, RETIRO SIN RECUPERACIÓN DE ACCESORIOS, PLACAS, CHALUPAS, CAJAS CUADRADAS, AISLAMIENTO DE CABLES, RELLENOS, RESANE ACABADO APALILLADO O SIMILAR CON MORTERO CEMENTO-ARENA EN PROPORCIÓN 1:4, ACARREOS, MATERIALES, EQUIPO Y MANO DE OBRA | SAL | 54 |  |  | 0
DOPI-026 | DESMONTAJE Y RETIRO DE LUMINARIAS EXISTENTES (YA SEA EMPOTRADAS Y/O COLGANTEADAS A LOSA), A CUALQUIER ALTURA, INCLUYE: HERRAMIENTA, DESCONEXIÓN, ACARREOS A LUGAR INDICADO POR EL SUPERVISOR, MATERIALES, EQUIPO Y MANO DE OBRA. | PZA | 25 |  |  | 0
DOPI-027 | DESMONTAJE Y RETIRO DE CENTROS DE CARGA Y/O TABLEROS ELÉCTRICOS, INCLUYE: HERRAMIENTA, DESCONEXIÓN, DESENERGIZACIÓN, ACARREOS DENTRO Y FUERA DE LA OBRA, EQUIPO Y MANO DE OBRA ESPECIALIZADA. | PZA | 4 |  |  | 0
DOPI-028 | DESMONTAJE Y RETIRO DE TINACO DE ASBESTO, INCLUYE: HERRAMIENTA, MATERIALES, RETIRO DE INSTALACIONES HIDRÁULICAS EXISTENTES, ACARREOS, EQUIPO Y MANO DE OBRA. | PZA | 2 |  |  | 0
DOPI-029 | CARGA MECÁNICA Y ACARREO EN CAMIÓN DE MATERIAL PRODUCTO DE EXCAVACIÓN, DEMOLICIÓN Y/O ESCOMBROS, A 1ER KILÓMETRO DE DISTANCIA, VOLUMEN MEDIDO EN SECCIONES, INCLUYE: REGALÍAS AL BANCO DE TIRO Y ABUNDAMIENTO. | M3 | 175.63 |  |  | 0
DOPI-030 | ACARREO EN CAMIÓN DE MATERIAL PRODUCTO DE EXCAVACIONES, DEMOLICIONES Y/O ESCOMBROS, EN KILÓMETROS SUBSECUENTES. VOLUMEN MEDIDO EN SECCIONES, INCLUYE: ABUNDAMIENTO. | M3-KM | 2985.71 |  |  | 0
B | MUROS DE CONCRETO |  |  |  |  | 0
B1 | EXCAVACIONES Y RELLENOS |  |  |  |  | 0
DOPI-031 | TRAZO Y NIVELACIÓN CON EQUIPO TOPOGRÁFICO DEL TERRENO ESTABLECIENDO EJES Y REFERENCIAS Y BANCOS DE NIVEL, INCLUYE: HERRAMIENTA, CRUCETAS, ESTACAS, HILOS, MARCAS Y TRAZOS CON CALHIDRA, EQUIPO Y MANO DE OBRA. | M2 | 30.54 |  |  | 0
DOPI-032 | EXCAVACIÓN POR MEDIOS MECÁNICOS EN MATERIAL TIPO II, DE 0.00 A 2.00 M DE PROFUNDIDAD, INCLUYE: AFINE DE PLANTILLA Y TALUDES, ACARREO DEL MATERIAL A BANCO DE OBRA PARA SU POSTERIOR RETIRO, MANO DE OBRA, ABUNDAMIENTO, EQUIPO Y HERRAMIENTA. (MEDIDO EN TERRENO NATURAL POR SECCIÓN). | M3 | 45.82 |  |  | 0
DOPI-033 | RELLENO EN CEPAS O MESETAS CON MATERIAL PRODUCTO DE LA EXCAVACIÓN, COMPACTADO CON EQUIPO DE IMPACTO AL 95% ± 2 DE SU P.V.S.M., PRUEBA AASHTO ESTANDAR, CBR DEL 5% MÍNIMO, EN CAPAS NO MAYORES DE 20 CM, INCLUYE: HERRAMIENTA, INCORPORACIÓN DE AGUA NECESARIA, ACARREOS, ABUNDAMIENTO, EQUIPO Y MANO DE OBRA. | M3 | 8.14 |  |  | 0
DOPI-034 | RELLENO EN CEPAS O MESETAS CON MATERIAL DE BANCO (TEPETATE), COMPACTADO CON EQUIPO DE IMPACTO AL 95% ± 2 DE SU P.V.S.M., PRUEBA AASHTO ESTÁNDAR, CBR DEL 5% MÍNIMO, EN CAPAS NO MAYORES DE 20 CM, INCLUYE: HERRAMIENTA, INCORPORACIÓN DE AGUA NECESARIA, MEDIDO EN TERRENO NATURAL POR SECCIÓN SEGÚN PROYECTOS, ABUNDAMIENTO, EQUIPO Y MANO DE OBRA. | M3 | 12.22 |  |  | 0
DOPI-035 | CARGA MECÁNICA Y ACARREO EN CAMIÓN DE MATERIAL PRODUCTO DE EXCAVACIÓN, DEMOLICIÓN Y/O ESCOMBROS, A 1ER KILÓMETRO DE DISTANCIA, VOLUMEN MEDIDO EN SECCIONES, INCLUYE: REGALÍAS AL BANCO DE TIRO Y ABUNDAMIENTO. | M3 | 37.68 |  |  | 0
DOPI-036 | ACARREO EN CAMIÓN DE MATERIAL PRODUCTO DE EXCAVACIONES, DEMOLICIONES Y/O ESCOMBROS, EN KILÓMETROS SUBSECUENTES. VOLUMEN MEDIDO EN SECCIONES, INCLUYE: ABUNDAMIENTO. | M3-KM | 640.56 |  |  | 0
B2 | CIMENTACIÓN |  |  |  |  | 0
DOPI-037 | PLANTILLA DE 5 CM DE ESPESOR DE CONCRETO HECHO EN OBRA DE F´C=100 KG/CM2, INCLUYE: PREPARACIÓN DE LA SUPERFICIE, NIVELACIÓN, MAESTREADO, COLADO, MANO DE OBRA, EQUIPO Y HERRAMIENTA. | M2 | 30.54 |  |  | 0
DOPI-038 | CIMBRA ACABADO COMÚN EN CIMENTACIÓN A BASE DE MADERA DE PINO DE 3A, INCLUYE: HERRAMIENTA, SUMINISTRO DE MATERIALES, ACARREOS, CORTES, HABILITADO, CIMBRADO, DESCIMBRA, EQUIPO Y MANO DE OBRA. | M2 | 141.36 |  |  | 0
DOPI-039 | SUMINISTRO, HABILITADO Y COLOCACIÓN DE ACERO DE REFUERZO DE FY= 4200 KG/CM2, INCLUYE: MATERIALES, TRASLAPES, SILLETAS, HABILITADO, AMARRES, MANO DE OBRA, EQUIPO Y HERRAMIENTA. | KG | 1353.14 |  |  | 0
DOPI-040 | SUMINISTRO, HABILITADO Y COLOCACIÓN DE ARMEX DE REFUERZO DE USO RUDO, 15 X 15 - 4 CON FY= 6000 KG/CM2, INCLUYE: HERRAMIENTA, EQUIPO, MATERIALES, TRASLAPES, DESPERDICIOS, HABILITADO, AMARRES Y MANO DE OBRA. | M | 25.92 |  |  | 0
DOPI-041 | CONCRETO HECHO EN OBRA DE F'C= 200 KG/CM2, T.MA. 3/4", R.N., INCLUYE: HERRAMIENTA, ELABORACIÓN DE CONCRETO, ACARREOS, COLADO, VIBRADO, EQUIPO Y MANO DE OBRA. | M3 | 0.62 |  |  | 0
DOPI-042 | SUMINISTRO Y COLOCACIÓN DE CONCRETO PREMEZCLADO BOMBEABLE F'C= 250 KG/CM2, T.M.A. 19 MM, REV. 16 CM, R.N., INCLUYE: HERRAMIENTA, COLADO, EXTENDIDO, NIVELADO, MATERIALES, MANIOBRAS, BOMBA, VIBRADO, DESPERDICIO, PRUEBAS DE LABORATORIO, EQUIPO Y MANO DE OBRA. | M3 | 25.46 |  |  | 0
B3 | MURO DE CONCRETO |  |  |  |  | 0
DOPI-043 | SUMINISTRO, HABILITADO Y COLOCACIÓN DE ACERO DE REFUERZO DE FY= 4200 KG/CM2, INCLUYE: MATERIALES, TRASLAPES, SILLETAS, HABILITADO, AMARRES, MANO DE OBRA, EQUIPO Y HERRAMIENTA. | KG | 3057.34 |  |  | 0
DOPI-044 | CIMBRA ACABADO COMÚN EN MUROS DE CONCRETO A BASE DE MADERA DE PINO DE 3A, INCLUYE: HERRAMIENTA, SUMINISTRO DE MATERIALES, ACARREOS, CORTES, HABILITADO, CIMBRADO, DESCIMBRA, EQUIPO Y MANO DE OBRA. | M2 | 295.16 |  |  | 0
DOPI-045 | SUMINISTRO Y COLOCACIÓN DE CONCRETO PREMEZCLADO BOMBEABLE F'C= 250 KG/CM2, T.M.A. 19 MM, REV. 16 CM, R.N., INCLUYE: HERRAMIENTA, COLADO, EXTENDIDO, NIVELADO, MATERIALES, MANIOBRAS, BOMBA, VIBRADO, DESPERDICIO, PRUEBAS DE LABORATORIO, EQUIPO Y MANO DE OBRA. | M3 | 29.52 |  |  | 0
C | ALBAÑILERÍAS |  |  |  |  | 0
C1 | EXCAVACIONES Y RELLENOS |  |  |  |  | 0
DOPI-046 | TRAZO Y NIVELACIÓN CON EQUIPO TOPOGRÁFICO DEL TERRENO ESTABLECIENDO EJES Y REFERENCIAS Y BANCOS DE NIVEL, INCLUYE: HERRAMIENTA, CRUCETAS, ESTACAS, HILOS, MARCAS Y TRAZOS CON CALHIDRA, EQUIPO Y MANO DE OBRA. | M2 | 852.64 |  |  | 0
DOPI-047 | EXCAVACIÓN POR MEDIOS MANUALES EN MATERIAL TIPO II, DE 0.00 A -2.00 M DE PROFUNDIDAD, INCLUYE: AFINE DE PLANTILLA Y TALUDES, ACARREO DEL MATERIAL A BANCO DE OBRA PARA SU POSTERIOR RETIRO, MANO DE OBRA, ABUNDAMIENTO, EQUIPO Y HERRAMIENTA. (MEDIDO EN TERRENO NATURAL POR SECCIÓN). | M3 | 170.52 |  |  | 0
DOPI-048 | RELLENO EN CEPAS O MESETAS CON MATERIAL DE BANCO (TEPETATE), COMPACTADO CON EQUIPO DE IMPACTO AL 95% ± 2 DE SU P.V.S.M., PRUEBA AASHTO ESTÁNDAR, CBR DEL 5% MÍNIMO, EN CAPAS NO MAYORES DE 20 CM, INCLUYE: HERRAMIENTA, INCORPORACIÓN DE AGUA NECESARIA, MEDIDO EN TERRENO NATURAL POR SECCIÓN SEGÚN PROYECTOS, ABUNDAMIENTO, EQUIPO Y MANO DE OBRA. | M3 | 170.52 |  |  | 0
DOPI-049 | CARGA MECÁNICA Y ACARREO EN CAMIÓN DE MATERIAL PRODUCTO DE EXCAVACIÓN, DEMOLICIÓN Y/O ESCOMBROS, A 1ER KILÓMETRO DE DISTANCIA, VOLUMEN MEDIDO EN SECCIONES, INCLUYE: REGALÍAS AL BANCO DE TIRO Y ABUNDAMIENTO. | M3 | 170.52 |  |  | 0
DOPI-050 | ACARREO EN CAMIÓN DE MATERIAL PRODUCTO DE EXCAVACIONES, DEMOLICIONES Y/O ESCOMBROS, EN KILÓMETROS SUBSECUENTES. VOLUMEN MEDIDO EN SECCIONES, INCLUYE: ABUNDAMIENTO. | M3-KM | 2898.84 |  |  | 0
C2 | FIRME |  |  |  |  | 0
DOPI-051 | SUMINISTRO Y COLOCACIÓN DE MALLA ELECTROSOLDADA 6X6-8/8, INCLUYE: HABILITADO, DESPERDICIOS, CORTES, AJUSTES, ALAMBRE, TRASLAPES, SILLETAS, MATERIAL DE FIJACIÓN, ACARREO DEL MATERIAL AL SITIO DE SU COLOCACIÓN, MANO DE OBRA Y HERRAMIENTA. | M2 | 852.64 |  |  | 0
DOPI-052 | FIRME DE 12 CM DE ESPESOR, A BASE DE CONCRETO PREMEZCLADO F´C= 200 KG/CM2, R.N., T.M.A. 3/4", ADICIONANDO FIBRA DE POLIPROPILENO DE 90 GR/M2, ACABADO PULIDO TIPO ESPEJO PERFECTAMENTE NIVELADO CON ALLANADORA ORBITAL, INCLUYE: HERRAMIENTA, ACARREOS, DESPERDICIOS, CIMBRA, DESCIMBRA, COLADO, CURADO, MATERIALES, PRUEBAS DE LABORATORIO, EQUIPO Y MANO DE OBRA. | M2 | 328.57 |  |  | 0
DOPI-053 | FIRME DE 12 CM DE ESPESOR, A BASE DE CONCRETO PREMEZCLADO F´C= 200 KG/CM2, R.N., T.M.A. 3/4", ADICIONANDO FIBRA DE POLIPROPILENO DE 90 GR/M2, ACABADO RUGOSO PARA RECIBIR PISO CERÁMICO, INCLUYE: HERRAMIENTA, ACARREOS, DESPERDICIOS, CIMBRA, DESCIMBRA, COLADO, CURADO, MATERIALES, PRUEBAS DE LABORATORIO, EQUIPO Y MANO DE OBRA. | M2 | 193.72 |  |  | 0
DOPI-054 | FIRME DE 12 CM DE ESPESOR, A BASE DE CONCRETO PREMEZCLADO F´C= 200 KG/CM2, R.N., T.M.A. 3/4", ADICIONANDO FIBRA DE POLIPROPILENO DE 90 GR/M2, ACABADO LAVADO CON GRANO DE MÁRMOL BLANCO #2 (5KG POR 1 M2), INCLUYE: HERRAMIENTA, ACARREOS, DESPERDICIOS, CIMBRA, DESCIMBRA, COLADO, CURADO, MATERIALES, PRUEBAS DE LABORATORIO, EQUIPO Y MANO DE OBRA. | M2 | 64.37 |  |  | 0
DOPI-055 | FIRME DE 12 CM DE ESPESOR, A BASE DE CONCRETO PREMEZCLADO F´C= 200 KG/CM2, R.N., T.M.A. 3/4", ADICIONANDO FIBRA DE POLIPROPILENO DE 90 GR/M2, ACABADO LAVADO CON GRANO DE MÁRMOL NEGRO #2 (5KG POR 1 M2), INCLUYE: HERRAMIENTA, ACARREOS, DESPERDICIOS, CIMBRA, DESCIMBRA, COLADO, CURADO, MATERIALES, PRUEBAS DE LABORATORIO, EQUIPO Y MANO DE OBRA. | M2 | 265.98 |  |  | 0
DOPI-056 | GUARNICIÓN TIPO "I" EN SECCIÓN 15X35 CM DE ALTURA A BASE DE CONCRETO PREMEZCLADO F'C= 250 KG/CM2, T.M.A. 19 MM, R.N., ACABADO APARENTE, INCLUYE: CIMBRA, DESCIMBRA, COLADO, MATERIALES, CURADO, DESPERDICIOS, MANO DE OBRA, PRUEBAS DE LABORATORIO, EQUIPO Y HERRAMIENTA. | M | 96.76 |  |  | 0
DOPI-057 | BANQUETA DE 10 CM DE ESPESOR DE CONCRETO PREMEZCLADO F'C= 200 KG/CM2., R.N., T.M.A. 19 MM, CON ACABADO ESCOBILLADO, INCLUYE: CIMBRA, DESCIMBRA, COLADO, CURADO, MATERIALES, ACARREOS, DESPERDICIOS, MANO DE OBRA, PRUEBAS DE LABORATORIO, EQUIPO Y HERRAMIENTA. | M2 | 141.3 |  |  | 0
DOPI-058 | CORTE CON DISCO DE DIAMANTE HASTA 1/3 DE ESPESOR DE LA LOSA Y HASTA 3 MM DE ANCHO, INCLUYE: EQUIPO, DISCO DE DIAMANTE, HERRAMIENTA Y MANO DE OBRA. | M | 1029.37 |  |  | 0
DOPI-059 | CALAFATEO DE JUNTAS DE DILATACIÓN EN PISO DE CONCRETO HIDRÁULICO DE 13 MM X 17 MM, CON BACKER-ROD DE 13 MM DE DIÁMETRO (CINTILLA DE POLIURETANO) Y SELLADOR PARA JUNTAS SUPERSEAL P TIPO FESTER O SIMILAR, INCLUYE: HERRAMIENTA, LIMPIEZA DE LA JUNTA, ENSANCHE CON CORTADORA HASTA 13 MM, MATERIAL, DESPERDICIOS, EQUIPO Y MANO DE OBRA. | M | 1029.37 |  |  | 0
C3 | MUROS |  |  |  |  | 0
DOPI-060 | MURO DE BLOCK DE JALCRETO DE 11X14X28 CM A SOGA, ASENTADO CON MORTERO CEMENTO-ARENA 1:3, ACABADO COMÚN, INCLUYE: TRAZO, NIVELACIÓN, PLOMEO, MATERIALES, DESPERDICIOS, MANO DE OBRA, HERRAMIENTA, ANDAMIOS, EQUIPO Y ACARREOS. | M2 | 369.86 |  |  | 0
DOPI-061 | MURO DE BLOCK DE JALCRETO DE 11X14X28 CM A TEZÓN, ASENTADO CON MORTERO CEMENTO-ARENA 1:3, ACABADO COMÚN, INCLUYE: TRAZO, NIVELACIÓN, PLOMEO, MATERIALES, DESPERDICIOS, MANO DE OBRA, HERRAMIENTA, ANDAMIOS, EQUIPO Y ACARREOS. | M2 | 65.27 |  |  | 0
DOPI-062 | FORJADO DE ESCALÓN DE 30X15 CM A BASE DE BLOCK DE JALCRETO 11X14X28 CM, ASENTADO Y APLANADO DE 2.5 CM DE ESPESOR CON MORTERO CEMENTO- ARENA 1:3; ACABADO PULIDO O APALILLADO, INCLUYE: MATERIAL, DESPERDICIOS, MANO DE OBRA, HERRAMIENTA, EQUIPO Y ACARREOS. | M | 19.5 |  |  | 0
DOPI-063 | HUELLA DE 30 CM DE ANCHO Y 5 CM DE ESPESOR A BASE DE CONCRETO PREMEZCLADO F'C= 200 KG/CM2., R.N., T.M.A. 19 MM, ACABADO ESCOBILLADO, INCLUYE: CIMBRA PERIMETRAL, COLADO, CURADO, MATERIAL, DESPERDICIOS, MANO DE OBRA, HERRAMIENTA, EQUIPO Y ACARREOS. | M | 19.5 |  |  | 0
DOPI-064 | CIMBRA ACABADO COMÚN EN DALAS Y CASTILLOS A BASE DE MADERA DE PINO DE 3A, INCLUYE: HERRAMIENTA, SUMINISTRO DE MATERIALES, ACARREOS, CORTES, HABILITADO, CIMBRADO, DESCIMBRA, EQUIPO Y MANO DE OBRA. | M2 | 123.36 |  |  | 0
DOPI-065 | SUMINISTRO, HABILITADO Y COLOCACIÓN DE ARMEX 15-20-4, INCLUYE: MATERIALES, TRASLAPES, SILLETAS, HABILITADO, AMARRES, MANO DE OBRA, EQUIPO Y HERRAMIENTA. | M | 393.41 |  |  | 0
DOPI-066 | CONCRETO HECHO EN OBRA DE F'C= 200 KG/CM2, T.MA. 3/4", R.N., INCLUYE: HERRAMIENTA, ELABORACIÓN DE CONCRETO, ACARREOS, COLADO, VIBRADO, EQUIPO Y MANO DE OBRA. | M3 | 9.16 |  |  | 0
DOPI-067 | MURO DE CELOSÍA CON TABIQUE DECORATIVO MAZATLÁN 10 X 12 X 24 CM, ASENTADA CON MORTERO CEMENTO-ARENA PROPORCIÓN 1:3, CON DOS VARILLAS DEL N° 2 A CADA DOS HILADAS, SOLDADOS EN LAS PUNTAS A COLUMNAS METÁLICAS QUE CONFORMAN EL MARCO (BASTIDOR). INCLUYE: SUMINISTRO, INSTALACIÓN, MATERIALES, DESPERDICIOS, ACARREOS, MANO DE OBRA Y HERRAMIENTA. | M2 | 314.55 |  |  | 0
DOPI-068 | MURO DE DUROCK A UNA CARA CON PANEL DE TABLA CEMENTO DE 1/2" CON TORNILLOS DS DE 1 5/8" @ 20 CM, TRATAMIENTO DE JUNTAS, PERÍMETRO SELLADO, THERMAFIBER SAFB 3", DISEÑO UL U-473, ACABADO FINO, CON BASTIDOR FORMADO CON POSTES DE LAMINA DE ACERO GALVANIZADO CAL. 20 DE 63.5 DE ANCHO @ 40.5 CM DE SEPARACIÓN, CANAL SUPERIOR E INFERIOR DE LAMINA DE ACERO GALVANIZADO CAL. 22 DE 63.5 MM DE ANCHO, ANCLADO AL PISO CON TAQUETES DE 1/4" DE Ø @ 61 CM. INCLUYE: HERRAMIENTA, ACARREOS HORIZONTALES Y VERTICALES, ELEMENTOS DE FIJACIÓN, CORTES, DESPERDICIOS, PLOMEO, SELLADO DE JUNTAS, MATERIALES, EQUIPO Y MANO DE OBRA. | M2 | 323.69 |  |  | 0
DOPI-069 | MURO DE DUROCK A DOS CARAS CON PANEL DE TABLA CEMENTO DE 1/2" CON TORNILLOS DS DE 1 5/8" @ 20 CM, TRATAMIENTO DE JUNTAS, PERÍMETRO SELLADO, THERMAFIBER SAFB 3", DISEÑO UL U-473, ACABADO FINO, CON BASTIDOR FORMADO CON POSTES DE LAMINA DE ACERO GALVANIZADO CAL. 20 DE 63.5 DE ANCHO @ 40.5 CM DE SEPARACIÓN, CANAL SUPERIOR E INFERIOR DE LAMINA DE ACERO GALVANIZADO CAL. 22 DE 63.5 MM DE ANCHO, ANCLADO AL PISO CON TAQUETES DE 1/4" DE Ø @ 61 CM. INCLUYE: HERRAMIENTA, ACARREOS HORIZONTALES Y VERTICALES, ELEMENTOS DE FIJACIÓN, CORTES, DESPERDICIOS, PLOMEO, SELLADO DE JUNTAS, MATERIALES, EQUIPO Y MANO DE OBRA. | M2 | 215.8 |  |  | 0
C4 | IMPERMEABILIZACIÓN DE AZOTEA |  |  |  |  | 0
DOPI-070 | IMPERMEABILIZACIÓN EN AZOTEA, A BASE DE LÁMINA PREFABRICADA, UNIPPLAS AERO PLUS POT, ALTO DESEMPEÑO CON VENTILACIÓN ANTIABOLSAMIENTOS, FABRICADA A BASE DE ASFALTOS MODIFICADOS CON POLÍMEROS SINTÉTICOS POT REFORZADA CON MALLA POLIÉSTER DE ALTA RESISTENCIA, ACABADO APARENTE A BASE DE GRAVILLA ESMALTADA A FUEGO, 4.5 MM DE ESPESOR TOTAL, COLOR INDICADO EN OBRA POR SUPERVISIÓN, INCLUYE: PRIMARIO IMPERCOAT PRIMARIO SL O SIMILAR, PREPARACIÓN DE LA SUPERFICE, SELLADO DE TRASLAPES, HERRAMIENTA, GARANTÍA POR ESCRITO DE 10 AÑOS POR LA EMPRESA CONTRATISTA, SUMINISTRO DE MATERIALES, LIMPIEZA DE LA SUPERFICIE, ACARREOS A LA ZONA DE TRABAJO EN AZOTEAS, TRASLAPES, ELEVACIONES, AJUSTES, EQUIPO Y MANO DE OBRA. | M2 | 668.85 |  |  | 0
C5 | REFUERZO DE HERRERÍA PARA CELOSÍAS |  |  |  |  | 0
DOPI-071 | SUMINISTRO, HABILITADO Y MONTAJE DE PLACA DE ACERO A-36 DE LARGO, ANCHO Y ESPESORES VARIABLES E IRREGULARES, INCLUYE: PRIMER ANTICORROSIVO, TRAZO, MATERIALES, CORTES, SOLDADURA, FIJACIÓN, MANO DE OBRA, EQUIPO Y HERRAMIENTA. | KG | 130.83 |  |  | 0
DOPI-072 | SUMINISTRO, HABILITADO Y MONTAJE DE ANCLA DE ACERO A-36 DE DESARROLLOS Y DIÁMETROS VARIABLES, INCLUYE: PRIMER ANTICORROSIVO, TUERCAS, ARANDELAS, TRAZO, MATERIALES, CORTES, SOLDADURA, FIJACIÓN, MANO DE OBRA, EQUIPO Y HERRAMIENTA. | KG | 14.25 |  |  | 0
DOPI-073 | SUMINISTRO, HABILITADO Y COLOCACIÓN DE PERFILES ESTRUCTURALES (PLACA, IPR), PARA REFUERZO DE CELOSÍA PERIMETRAL, INCLUYE: HERRAMIENTA, CARGA, ACARREOS, ELEVACIONES, AJUSTES, INGENIERÍA DE TALLER, CORTES, BISELADOS, SOLDADURA, NIVELACIÓN, ALINEAMIENTO Y PLOMEO, PRIMARIO ANTICORROSIVO, DESPERDICIOS, MATERIALES, EQUIPO Y MANO DE OBRA. | KG | 4649.64 |  |  | 0
DOPI-074 | SUMINISTRO Y APLICACIÓN DE PINTURA DE ESMALTE 100 MATE, COLOR S.M.A., EN ESTRUCTURAS METÁLICAS, INCLUYE: HERRAMIENTA, APLICACIÓN DE RECUBRIMIENTO A 4 MILÉSIMAS DE ESPESOR, MATERIALES, EQUIPO Y MANO DE OBRA. | KG | 4794.72 |  |  | 0
D | RECUBRIMIENTOS Y ACABADOS |  |  |  |  | 0
D1 | PISOS |  |  |  |  | 0
DOPI-075 | SUMINISTRO Y APLICACIÓN DE RESINA EPÓXICA AUTOPRIMANTE DE ALTOS SÓLIDOS, CATALIZADO Y DE ALTO RENDIMIENTO DE FUNCIONA COMO PRIMARIO, COLOR GRIS O SIMILAR A DOS MANOS, CAPA DE 3 MM APLICADO CON RODILLO, INCLUYE: HERRAMIENTA, LIMPIEZA Y PREPARACIÓN DE LA SUPERFICIE, DESPERDICIOS, ACARREOS, EQUIPO Y MANO DE OBRA. | M2 | 361.42 |  |  | 0
DOPI-076 | SUMINISTRO Y COLOCACIÓN DE PISO CERÁMICO RECTIFICADO 80 X 160 CM, MOD. NOBU O SIMILAR, COLOR GRIS, COLOCADO A HUESO ASENTADO CON PEGAPISO Y JUNTEADOR SIN ARENA COLOR S.M.A, INCLUYE: HERRAMIENTA, RECORTES EN REMATES A MUROS, NIVELADO, ACARREOS, ELEVACIONES, DESPERDICIOS, MATERIALES, EQUIPO Y MANO DE OBRA. | M2 | 230.95 |  |  | 0
D2 | MUROS |  |  |  |  | 0
DOPI-077 | APLANADO DE 2.00 CM DE ESPESOR EN MURO CON MORTERO CEMENTO-ARENA 1:3, ACABADO REPELLADO, INCLUYE: HERRAMIENTA, MATERIALES, ACARREOS, DESPERDICIOS, MANO DE OBRA, ANDAMIOS, PLOMEADO, NIVELADO, REGLEADO, RECORTES, EQUIPO Y MANO DE OBRA. | M2 | 338.4 |  |  | 0
DOPI-078 | APLANADO DE 2.00 CM DE ESPESOR EN MURO CON MORTERO CEMENTO-ARENA 1:3, ACABADO APALILLADO FINO, INCLUYE: HERRAMIENTA, MATERIALES, ACARREOS, DESPERDICIOS, MANO DE OBRA, ANDAMIOS, PLOMEADO, NIVELADO, REGLEADO, RECORTES, EQUIPO Y MANO DE OBRA. | M2 | 694.26 |  |  | 0
DOPI-079 | CIMBRA ACABADO APARENTE EN MUROS A BASE DE TABLERO FENÓLICO DE 18 MM, INCLUYE: HERRAMIENTA, SUMINISTRO DE MATERIALES, ACARREOS, CORTES, HABILITADO, CIMBRADO, DESCIMBRA, EQUIPO Y MANO DE OBRA. | M2 | 89.16 |  |  | 0
DOPI-080 | SUMINISTRO Y APLICACIÓN DE SELLADOR DE POLIURETANO TRANSPARENTE BASE AGUA SISTEMA 5500, RENDIMIENTO DE 6 M2/LT, APLICADO A DOS MANOS EN MUROS DE CONCRETO, ACABADO NATURAL, A CUALQUIER ALTURA, INCLUYE: HERRAMIENTA, ACARREOS, LIMPIEZA DE LA SUPERFICIE, DESPERDICIOS, MATERIALES, EQUIPO Y MANO DE OBRA. | M2 | 768.59 |  |  | 0
DOPI-081 | SUMINISTRO Y COLOCACIÓN DE PISO CERÁMICO RECTIFICADO 80 X 160 CM, MOD. NOBU O SIMILAR, COLOR OZARK, COLOCADO A HUESO ASENTADO CON PEGAPISO Y JUNTEADOR SIN ARENA COLOR S.M.A, INCLUYE: HERRAMIENTA, RECORTES EN REMATES A MUROS, NIVELADO, ACARREOS, ELEVACIONES, DESPERDICIOS, MATERIALES, EQUIPO Y MANO DE OBRA. | M2 | 38.4 |  |  | 0
DOPI-082 | SUMINISTRO Y COLOCACIÓN DE PISO CERÁMICO RECTIFICADO 80 X 160 CM, MOD. CABO O SIMILAR, COLOR CLAY, COLOCADO A HUESO ASENTADO CON PEGAPISO Y JUNTEADOR SIN ARENA COLOR S.M.A, INCLUYE: HERRAMIENTA, RECORTES EN REMATES A MUROS, NIVELADO, ACARREOS, ELEVACIONES, DESPERDICIOS, MATERIALES, EQUIPO Y MANO DE OBRA. | M2 | 176.61 |  |  | 0
DOPI-083 | SUMINISTRO Y APLICACIÓN DE PINTURA VINÍLICA LÍNEA VINIMEX PREMIUM DE COMEX A DOS MANOS, A CUALQUIER ALTURA, EN CUALQUIER COLOR, LIMPIANDO Y PREPARANDO LA SUPERFICIE, APLICACIÓN DE SELLADOR 5 X 1 O SIMILAR, INCLUYE: HERRAMIENTA, ANDAMIOS, MATERIALES, EQUIPO Y MANO DE OBRA. | M2 | 1406.92 |  |  | 0
DOPI-084 | BOQUILLA DE 15 A 20 CM DE ANCHO, CON MORTERO CEMENTO-ARENA PROPORCIÓN 1:3, TERMINADO APALILLADO, INCLUYE: MATERIALES, ACARREOS, DESPERDICIOS, MANO DE OBRA, PLOMEADO, NIVELADO, REGLEADO, RECORTES, MANO DE OBRA, EQUIPO Y HERRAMIENTA. | M | 74.52 |  |  | 0
DOPI-085 | FILETES Y BOLEADOS, HECHOS CON MORTERO CEMENTO-ARENA EN PROPORCIÓN 1:3, TANTO INCLINADOS COMO VERTICALES A TIRO DE HILO Y ESCUADRA, INCLUYE: DESPERDICIOS, ANDAMIOS, ACARREO DE MATERIALES AL SITIO DE SU UTILIZACIÓN, A CUALQUIER NIVEL, EQUIPO Y MANO DE OBRA. | M | 25.06 |  |  | 0
D3 | PLAFONES |  |  |  |  | 0
DOPI-086 | SUMINISTRO Y APLICACIÓN DE SELLADOR WET LOOK ACABADO NATURAL LOSAS Y/O TRABES DE CONCRETO, RENDIMIENTO DE 8 M2/LT, INCLUYE: LIJADO DE SUPERFICIE PARA REMOVER RESIDUOS E IMPERFECCIONES, LIMPIEZA CON AGUA DEJANDO OREAR, APLICACIÓN DE SELLADOR A DOS MANOS, ANDAMIOS O ESCALERAS, ACARREOS, DESPERDICIOS, EQUIPO Y MANO DE OBRA. | M2 | 668.85 |  |  | 0
DOPI-087 | SUMINISTRO Y COLOCACIÓN DE FALSO PLAFÓN A BASE DE TABLAROCA LISO CON TABLERO DE YESO ANTI MOHO FIRECODE TIPO X DE 13 MM DE ESPESOR, SUSPENSIÓN TIPO "T", ACABADO LISO SIN TEXTURA, A CUALQUIER ALTURA, INCLUYE: PERFILES DE ACERO GALVANIZADO PARA SOPORTERÍA Y SUSPENSIÓN OCULTA, NIVELACIÓN, CORTES, AJUSTES, DESPERDICIOS, PERFACINTA, REDIMIX, PIJAS AUTARROSCABLES S1, RESANES DEJANDO LA SUPERFICIE LISTA PARA LA APLICACIÓN DEL ACABADO, HERRAMIENTAS, MANO DE OBRA ESPECIALIZADA, ANDAMIOS, LIMPIEZA Y ACARREO DE LOS MATERIALES AL SITO DE SU COLOCACIÓN. | M2 | 10.47 |  |  | 0
DOPI-088 | SUMINISTRO, HABILITADO Y COLOCACION DE CAJILLOS EN FORMA DE L", "U" Y/O "Z" A BASE DE TABLERO DE YESO ANTI MOHO FIRECODE TIPO X DE 13 MM DE ESPESOR, SUSPENSIÓN TIPO "T", ACABADO LISO SIN TEXTURA, A CUALQUIER ALTURA, INCLUYE: PERFILES DE ACERO GALVANIZADO PARA SOPORTERÍA Y SUSPENSIÓN OCULTA, NIVELACIÓN, CORTES, AJUSTES, DESPERDICIOS, PERFACINTA, REDIMIX, PIJAS AUTARROSCABLES S1, RESANES DEJANDO LA SUPERFICIE LISTA PARA LA APLICACIÓN DEL ACABADO, HERRAMIENTAS, MANO DE OBRA ESPECIALIZADA, ANDAMIOS, LIMPIEZA Y ACARREO DE LOS MATERIALES AL SITO DE SU COLOCACIÓN. | M2 | 24.78 |  |  | 0
DOPI-089 | SUMINISTRO Y APLICACIÓN DE PINTURA VINÍLICA LÍNEA VINIMEX PREMIUM DE COMEX A DOS MANOS, A CUALQUIER ALTURA, EN CUALQUIER COLOR, LIMPIANDO Y PREPARANDO LA SUPERFICIE, APLICACIÓN DE SELLADOR 7 X 1 O SIMILAR, INCLUYE: HERRAMIENTA, ANDAMIOS, MATERIALES, EQUIPO Y MANO DE OBRA. | M2 | 535.25 |  |  | 0
D4 | CENEFAS Y GUARNICIONES |  |  |  |  | 0
DOPI-090 | SUMINISTRO Y COLOCACIÓN DE PERFIL LISTEL ALUMINIO CON ESPESOR DE 10 MM X 2500 MM DE LONGITUD, ACABADO PLATA MATE, INCLUYE: HERRAMIENTA, CORTES, REMATES, ESCUADRE, DESPERDICIOS, ACARREOS, MATERIALES, LIMPIEZA Y MANO DE OBRA. | M | 8.4 |  |  | 0
DOPI-091 | SUMINISTRO Y COLOCACIÓN DE ZOCLO DE 10 CM DE ALTURA DE PISO CERÁMICO RECTIFICADO 80 X 160 CM, MOD. NOBU O SIMILAR, COLOR GRIS, COLOCADO A HUESO ASENTADO CON PEGAPISO Y JUNTEADOR SIN ARENA COLOR S.M.A, INCLUYE: HERRAMIENTA, JUNTEADOR SIN ARENA COLOR S.M.A., CORTES, REMATES, ESCUADRE, DESPERDICIOS, DESPATINADO, ACARREOS, MATERIALES, LIMPIEZA Y MANO DE OBRA. | M | 2.27 |  |  | 0
DOPI-092 | SUMINISTRO Y COLOCACIÓN DE ZOCLO VINÍLICO, ELABORADO EN POLÍMERO TERMOPLÁSTICO, DE 10 CM DE ANCHO, COLOR NEGRO, MOD. 014-47, INCLUYE: HERRAMIENTA, ADHESIVO SIKA MAXTACK O SIMILAR, CORTES, DESPERDICIOS, AJUSTES, ACARREOS, MATERIALES, LIMPIEZA Y MANO DE OBRA. | M | 248.83 |  |  | 0
DOPI-093 | GUARNICIÓN TIPO "I" EN SECCIÓN 15X30 CM DE ALTURA A BASE DE CONCRETO PREMEZCLADO F'C= 200 KG/CM2, T.M.A. 19 MM, R.N., ACABADO PULIDO, COLOR NEGRO INTEGRAL NEGRO AL 8%, INCLUYE: CIMBRA, DESCIMBRA, COLADO, MATERIALES, CURADO, DESPERDICIOS, MANO DE OBRA, PRUEBAS DE LABORATORIO, EQUIPO Y HERRAMIENTA. | M | 4.25 |  |  | 0
E | HERRERÍAS |  |  |  |  | 0
DOPI-094 | FABRICACIÓN Y COLOCACIÓN DE PUERTA (PT-11) DE HERRERÍA DE DOS HOJAS, ABATIBLES CON DIMENSIONES TOTALES DE 2.72 M DE ANCHO X 2.50 M DE ALTURA, FABRICADA CON MARCO Y BASTIDOR DE SOLERA DE 4" X 1/4", INCLUYE: HERRAMIENTA, PASADOR MACIZO DE 33 CM REDONDO DE 1", TRABAJOS EN HERRERÍA, PREPARACIÓN EN LOSA CON PLACA 10 X 3CM X 1/4" PARA SOLDAR, MATERIALES, CORTES, DESPERDICIOS, SOLDADURA, PLANTA DE SOLDAR, PRIMARIO ANTICORROSIVO Y PINTURA ELECTROSTÁTICA, COLOR S.M.A. ACABADO SATINADO, MANO DE OBRA, ACARREOS, FIJACIÓN, ELEVACIONES, AJUSTES EN SITIO, EQUIPO Y MANO DE OBRA. | PZA | 1 |  |  | 0
DOPI-095 | FABRICACIÓN Y COLOCACIÓN DE PUERTA (PT-12) DE HERRERÍA CON DIMENSIONES TOTALES DE 2.04 M DE ANCHO X 2.78 M DE ALTURA, FABRICADA CON MARCO Y BASTIDOR DE SOLERA DE 4" X 1/4", INCLUYE: HERRAMIENTA, PASADOR DE PISO DE 60 CM CUADRADO DE 1/2" REFORZADO, PASADOR MACIZO DE 33 CM REDONDO DE 1", TRABAJOS EN HERRERÍA, MATERIALES, CORTES, DESPERDICIOS, SOLDADURA, PLANTA DE SOLDAR, PRIMARIO ANTICORROSIVO Y PINTURA ELECTROSTÁTICA, COLOR S.M.A. ACABADO SATINADO, MANO DE OBRA, ACARREOS, FIJACIÓN, ELEVACIONES, AJUSTES EN SITIO, EQUIPO Y MANO DE OBRA. | PZA | 1 |  |  | 0
DOPI-096 | SUMINISTRO Y COLOCACIÓN DE PUERTA (PT-13) TIPO LOUVER, MEDIDAS TOTALES DE 1.55 M DE ANCHO X 2.50 M DE ALTO, ELABORADO CON UN MARCO METÁLICO CON PTR DE 3" X 1 1/2" Y SOLERA DE 3/4" X 1/8" PARA TOPE DE PUERTA, ELABORACIÓN DE CENTRO DE PUERTA DE ÁNGULO 1" X 1/8" CON SEPARACIÓN DE 1.50 CM, CON UN FORRO DE BASTIDOR CON LÁMINA NEGRA CAL.14 DE 80 CM DE ALTO, APLICACIÓN DE PRIMARIO ANTICORROSIVO Y 2 MANOS DE ESMALTE COLOR BLANCO S.M.A. ACABADO SATINADO (SEMI-MATE) CON UNA ESTRUCTURA RETICULAR A BASE DE PTR DE 2"X 2", DISEÑO DE ACUERDO A PROYECTO, INCLUYE: HERRAMIENTA, FABRICACIÓN, CERROJO PARA PUERTA MOB. 13442 O SIMILAR, JALADERA DE 15 CM CON ÁNGULO DE 1" X 1/8", BISAGRAS TUBULARES SOLDABLE DE 1/2" (EL NÚMERO SERÁ DE ACUERDO AL PESO), PASADOR DE PISO A 30 CM CUADRADO DE 1/2" REFORZADO, PRIMARIO ANTICORROSIVO, HERRAMIENTA, SOLDADURA, PINTURA ELECTROSTÁTICA, TRASLADOS Y PUESTA EN OBRA, EQUIPO Y MANO DE OBRA.. | PZA | 1 |  |  | 0
DOPI-097 | SUMINISTRO Y COLOCACIÓN DE PUERTA DOBLE (PT-14) DE REJILLA ELECTROFORJADA, MEDIDAS TOTALES DE 1.80 M DE ANCHO X 2.50 M DE ALTO, ELABORADA CON UN MARCO METÁLICO CON PTR DE 3" X 1 1/2" Y SOLERA DE 3/4" X 1/8" PARA TOPE DE PUERTA, ELABORACIÓN DE CENTRO DE PUERTA DE REJILLA ELECTROFORJADA METÁLICA MOD. W19-100 DE 3/16" X 2" ACABADO LISO NATURAL PINTADA S.M.A., CON UN FORRO DE BASTIDOR CON LÁMINA NEGRA CAL.14 DE 40 CM DE ALTO, APLICACIÓN DE PRIMARIO ANTICORROSIVO Y 2 MANOS DE ESMALTE COLOR BLANCO S.M.A. ACABADO SATINADO (SEMI-MATE) CON ESTRUCTURA RETICULAR A BASE DE PTR DE 2"X 2", DISEÑO DE ACUERDO A PROYECTO, INCLUYE: HERRAMIENTA, FABRICACIÓN, CERRADURA DE EMBUTIR DE 3 PASOS MOD.X-1100 O SIMILAR, JALADERA CON PLACA PARA PUERTA TIPO GRANERO DE HIERRO MOD. JKH04 O SIMILAR, BISAGRAS TUBULARES SOLDABLE DE 1/2" (EL NÚMERO SERÁ DE ACUERDO AL PESO), PASADOR DE PISO A 30 CM CUADRADO DE 1/2" REFORZADO, PRIMARIO ANTICORROSIVO, HERRAMIENTA, SOLDADURA, PINTURA ELECTROSTÁTICA, TRASLADOS Y PUESTA EN OBRA, EQUIPO Y MANO DE OBRA. | PZA | 2 |  |  | 0
DOPI-098 | SUMINISTRO Y COLOCACIÓN DE PUERTA (PT-15) TIPO LOUVER, MEDIDAS TOTALES DE 1.20 M DE ANCHO X 2.20 M DE ALTO, ELABORADA CON UN MARCO METÁLICO CON PTR DE 3" X 1 1/2" Y SOLERA DE 3/4" X 1/8" PARA TOPE DE PUERTA, ELABORACIÓN DE CENTRO DE PUERTA DE ÁNGULO 1" X 1/8" CON SEPARACIÓN DE 1.50 CM, CON UN FORRO DE BASTIDOR CON LÁMINA NEGRA CAL.14 DE 20 CM DE ALTO, APLICACIÓN DE PRIMARIO ANTICORROSIVO Y 2 MANOS DE ESMALTE COLOR BLANCO S.M.A. ACABADO SATINADO (SEMI-MATE) CON ESTRUCTURA RETICULAR A BASE DE PTR DE 2"X 2", DISEÑO DE ACUERDO A PROYECTO, INCLUYE: HERRAMIENTA, FABRICACIÓN, CERROJO PARA PUERTA MOB. 13442 O SIMILAR, JALADERA DE 15 CM CON ÁNGULO DE 1" X 1/8", BISAGRAS TUBULARES SOLDABLE DE 1/2" (EL NÚMERO SERÁ DE ACUERDO AL PESO), PRIMARIO ANTICORROSIVO, SOLDADURA, PINTURA ELECTROSTÁTICA, TRASLADOS Y PUESTA EN OBRA, EQUIPO Y MANO DE OBRA. | PZA | 2 |  |  | 0
DOPI-099 | SUMINISTRO Y COLOCACIÓN DE PUERTA DOBLE (PT-19) DE REJILLA ELECTROFORJADA, MEDIDAS TOTALES DE 1.20 M DE ANCHO X 2.30 M DE ALTURA, CON ANTEPECHO DE MEDIDAS 1.20 M ANCHO X 0.40 M DE ALTURA, ELABORADA DE REJILLA ELECTROFORJADA METÁLICA MOD. W19-100 DE 3/16 X 2" ACABADO LISO NATURAL PINTADA S.M.A., ELABORADA CON UN MARCO METÁLICO CON PTR DE 3" X 1 1/2" Y SOLERA DE 3/4" X 1/8" PARA TOPE DE PUERTA, ELABORACIÓN DE CENTRO DE PUERTA DE REJILLA ELECTROFORJADA METÁLICA MOD. W19-100 DE 3/16" X 2" ACABADO LISO NATURAL PINTADA S.M.A., CON UN FORRO DE BASTIDOR CON LÁMINA NEGRA CAL.14 DE 40 CM DE ALTO, APLICACIÓN DE PRIMARIO ANTICORROSIVO Y 2 MANOS DE ESMALTE COLOR BLANCO S.M.A. ACABADO SATINADO (SEMI-MATE) CON ESTRUCTURA RETICULAR A BASE DE PTR DE 2"X 2", DISEÑO DE ACUERDO A PROYECTO, INCLUYE: HERRAMIENTA, FABRICACIÓN, CHAPA DE EMBUTIR, CERRADURA DE 4 BULONES DE ALTA SEGURIDAD, BISAGRAS TUBULARES SOLDABLE DE 1/2" (EL NÚMERO SERÁ DE ACUERDO AL PESO), PRIMARIO ANTICORROSIVO, HERRAMIENTA, SOLDADURA, PINTURA ELECTROSTÁTICA, TRASLADOS Y PUESTA EN OBRA, EQUIPO Y MANO DE OBRA. | PZA | 2 |  |  | 0
DOPI-100 | SUMINISTRO Y COLOCACIÓN DE PUERTA DOBLE (PT-20) TIPO LOUVER, MEDIDAS TOTALES DE 1.70 M DE ANCHO X 2.50 M DE ALTO, ELABORADA CON UN MARCO METÁLICO ELABORADO CON PTR DE 3" X 1 1/2" Y SOLERA DE 3/4" X 1/8" PARA TOPE DE PUERTA EN VISTA INTERIOR Y EXTERIOR, ELABORACIÓN DE CENTRO DE PUERTA DE TIPO LOUVER ELABORADO DE ÁNGULO 1" X 1/8" CON SEPARACIÓN DE 1.50 CM, CON UN FORRO DE BASTIDOR CON LÁMINA NEGRA CAL.14 DE 76 CM DE ALTO, APLICACIÓN DE PRIMARIO ANTICORROSIVO Y 2 MANOS DE ESMALTE COLOR BLANCO S.M.A. ACABADO SATINADO (SEMI-MATE) CON ESTRUCTURA RETICULAR A BASE DE PTR DE 2"X 2" EN VISTA INTERIOR Y EXTERIOR, DISEÑO DE ACUERDO A PROYECTO, INCLUYE: HERRAMIENTA, FABRICACIÓN, CERRADURA DE GANCHO PARA PERFIL ANGOSTO MOD. 1684CH CON CILINDRO LLAVE DE ALTA SEGURIDAD EN VISTA INTERIOR, JALADERAS TIPO MEDIA H PARA PUERTA ELABORADAS CON REDONDO DE 1 1/2" EN VISTA EXTERIOR, PASADOR DE PISO A 60 CM CUADRADO DE 1/2" REFORZADO EN VISTA INTERIOR, PRIMARIO ANTICORROSIVO, HERRAMIENTA, SOLDADURA, PINTURA ELECTROSTÁTICA, TRASLADOS Y PUESTA EN OBRA, EQUIPO Y MANO DE OBRA. | PZA | 2 |  |  | 0
DOPI-101 | SUMINISTRO Y COLOCACIÓN DE BIBELO MEDIANO TIPO COMUNELLO, 70-85 MM CON CAPACIDAD DE CARGA DE 450 KG, INCLUYE: HERRAMIENTA, SOLDADURA, ACARREOS, ELEVACIONES, EQUIPO Y MANO DE OBRA. | PZA | 5 |  |  | 0
DOPI-102 | SUMINISTRO Y COLOCACIÓN DE TEJUELO COMUNELLO MEDIANO CON CAPACIDAD DE CARGA DE 450 KG, SOLDADA A PLACA DE 1/4" INCLUYE: HERRAMIENTA, SOLDADURA, ACARREOS, ELEVACIONES, EQUIPO Y MANO DE OBRA. | PZA | 5 |  |  | 0
DOPI-103 | SUMINISTRO, HABILITADO Y MONTAJE DE PLACA DE ACERO A-36 DE LARGO, ANCHO Y ESPESORES VARIABLES E IRREGULARES, INCLUYE: PRIMER ANTICORROSIVO, TRAZO, MATERIALES, CORTES, SOLDADURA, FIJACIÓN, MANO DE OBRA, EQUIPO Y HERRAMIENTA. | PZA | 2 |  |  | 0
DOPI-104 | SUMINISTRO, HABILITADO Y COLOCACIÓN DE PERFILES ESTRUCTURALES (PLACA, IPR), PARA REFUERZO DE PUERTA, INCLUYE: HERRAMIENTA, CARGA, ACARREOS, ELEVACIONES, AJUSTES, INGENIERÍA DE TALLER, CORTES, BISELADOS, SOLDADURA, NIVELACIÓN, ALINEAMIENTO Y PLOMEO, PRIMARIO ANTICORROSIVO, DESPERDICIOS, MATERIALES, EQUIPO Y MANO DE OBRA. | KG | 65.51 |  |  | 0
DOPI-105 | SUMINISTRO Y COLOCACIÓN DE HERRERÍA PARA BARANDAL, A BASE DE SOLERA DE 4" X 1/4", A CUALQUIER ALTURA, MODULADA Y ENSAMBLADA DE ACUERDO A PROYECTO, INCLUYE: HERRAMIENTA, TRABAJOS EN HERRERÍA, MATERIALES, CORTES, DESPERDICIOS, SOLDADURA, PRIMARIO ANTICORROSIVO, ACARREOS, ELEMENTOS DE FIJACIÓN, PERFORACIÓN, ELEVACIONES, AJUSTES EN SITIO, EQUIPO Y MANO DE OBRA. | KG | 1515.82 |  |  | 0
DOPI-106 | SUMINISTRO Y APLICACIÓN DE PINTURA DE ESMALTE 100 MATE COMEX O SIMILAR, CUALQUIER COLOR, EN ESTRUCTURAS METÁLICAS, INCLUYE: APLICACIÓN DE RECUBRIMIENTO A 4 MILÉSIMAS DE ESPESOR, MATERIALES, MANO DE OBRA, EQUIPO Y HERRAMIENTA. | KG | 1581.33 |  |  | 0
F | CARPINTERÍAS |  |  |  |  | 0
DOPI-107 | SUMINISTRO Y COLOCACIÓN DE PUERTA (PT-16) MADERA CON ANTEPECHO, MEDIDAS TOTALES DE 1.25 M DE ANCHO X 2.51 M DE ALTURA, MEDIDA DE ANTEPECHO DE 1.25 M DE ANCHO X 1.47 M DE ALTURA, ELABORADA DE MADERA DE PALMA DE 1/2" DE ESPESOR, CON JAMBA Y LARGUERO DE MADERA DE PALMA DE 1" DE ESPESOR, ELABORACIÓN DE CENTRO DE LA PUERTA FABRICADA DE TABLÓN DE MADERA DE PALMA 1/2" DE ESPESOR MACHIMBRADO, INCLUYE: HERRAMIENTA, FABRICACIÓN, MANILLA DE PUERTA YOKOHAMA EASY FIX, BISAGRAS ECO SERIES 75" X 75" X 3" ACABADO SATINADO O SIMILAR, SELLADOR PARA MADERA MATE PARA LA HUMEDAD PARA ACABADO NATURAL, TRASLADOS Y PUESTA EN OBRA, EQUIPO Y MANO DE OBRA. | PZA | 1 |  |  | 0
DOPI-108 | SUMINISTRO Y COLOCACIÓN DE PUERTA (PT-17) MADERA CON ANTEPECHO, MEDIDAS TOTALES DE 1.25 M DE ANCHO X 2.53 M DE ALTURA, MEDIDA DE ANTEPECHO DE 1.25 M X 1.47 M DE ALTURA, ELABORADA DE MADERA DE PALMA DE 1/2" DE ESPESOR, CON JAMBA Y LARGUERO DE MADERA DE PALMA DE 1" DE ESPESOR, ELABORACIÓN DE CENTRO DE LA PUERTA FABRICADA DE TABLÓN DE MADERA DE PALMA 1/2" DE ESPESOR MACHIMBRADO, INCLUYE: HERRAMIENTA, FABRICACIÓN, MANILLA DE PUERTA YOKOHAMA EASY FIX, BISAGRAS ECO SERIES 75" X 75" X 3" ACABADO SATINADO O SIMILAR, SELLADOR PARA MADERA MATE PARA LA HUMEDAD PARA ACABADO NATURAL, TRASLADOS Y PUESTA EN OBRA, EQUIPO Y MANO DE OBRA. | PZA | 2 |  |  | 0
DOPI-109 | SUMINISTRO Y COLOCACIÓN DE PUERTA (PT-18) MADERA CON ANTEPECHO, MEDIDAS TOTALES DE 1.25 M DE ANCHO X 2.51 M DE ALTURA, MEDIDA DE ANTEPECHO DE 1.25 M X 0.65 M DE ALTURA, ELABORADA DE MADERA DE PALMA DE 1/2" DE ESPESOR, CON JAMBA Y LARGUERO DE MADERA DE PALMA DE 1" DE ESPESOR, ELABORACIÓN DE CENTRO DE LA PUERTA FABRICADA DE TABLÓN DE MADERA DE PALMA 1/2" DE ESPESOR MACHIMBRADO, INCLUYE: HERRAMIENTA, FABRICACIÓN, MANILLA DE PUERTA YOKOHAMA EASY FIX, BISAGRAS ECO SERIES 75" X 75" X 3" ACABADO SATINADO O SIMILAR, SELLADOR PARA MADERA MATE PARA LA HUMEDAD PARA ACABADO NATURAL, TRASLADOS Y PUESTA EN OBRA, EQUIPO Y MANO DE OBRA. | PZA | 2 |  |  | 0
G | CANCELERÍAS |  |  |  |  | 0
DOPI-110 | SUMINISTRO Y COLOCACIÓN DE VENTANA HE-26, CON MEDIDAS TOTALES DE 1.05 X 6.19 M, ELABORADA CON MARCO DE PERFIL TUBULAR LIGERO DE 25 X 38 MM Y CRISTAL CLARO DE 6 MM, PELÍCULA DE ESMERIL. COLOR S.M.A., ACABADO SATINADO. INCLUYE: HERRAMIENTAS, NIVELACIÓN, DESPERDICIOS, SELLADO PERIMETRAL, SILICÓN, VINIL, HERRAJES, ELEMENTOS DE FIJACIÓN, LIMPIEZA, MANO DE OBRA, EQUIPO Y HERRAMIENTA. | PZA | 1 |  |  | 0
DOPI-111 | SUMINISTRO Y COLOCACIÓN DE VENTANA HE-27, CON MEDIDAS TOTALES DE 1.05 X 7.97 M, ELABORADA CON MARCO DE PERFIL TUBULAR LIGERO DE 25 X 38 MM Y CRISTAL CLARO DE 6 MM, PELÍCULA DE ESMERIL. COLOR S.M.A., ACABADO SATINADO. INCLUYE: HERRAMIENTAS, NIVELACIÓN, DESPERDICIOS, SELLADO PERIMETRAL, SILICÓN, VINIL, HERRAJES, ELEMENTOS DE FIJACIÓN, LIMPIEZA, MANO DE OBRA, EQUIPO Y HERRAMIENTA. | PZA | 1 |  |  | 0
DOPI-112 | SUMINISTRO Y COLOCACIÓN DE VENTANA HE-28, CON MEDIDAS TOTALES DE 1.05 X 35.25 M, ELABORADA CON MARCO DE PERFIL TUBULAR LIGERO DE 25 X 38 MM Y CRISTAL CLARO DE 6 MM, PELÍCULA DE ESMERIL. COLOR S.M.A., ACABADO SATINADO. INCLUYE: HERRAMIENTAS, NIVELACIÓN, DESPERDICIOS, SELLADO PERIMETRAL, SILICÓN, VINIL, HERRAJES, ELEMENTOS DE FIJACIÓN, LIMPIEZA, MANO DE OBRA, EQUIPO Y HERRAMIENTA. | PZA | 1 |  |  | 0
H | MUEBLES DE BAÑO |  |  |  |  | 0
DOPI-113 | SUMINISTRO Y COLOCACIÓN DE DOSIFICADOR DE JABÓN LÍQUIDO, MOD. FUTURA AC54000, JOFEL O SIMILAR EN CALIDAD, INCLUYE: HERRAMIENTA, ELEMENTOS DE FIJACIÓN, ACARREOS, MATERIALES, EQUIPO Y MANO DE OBRA. | PZA | 4 |  |  | 0
DOPI-114 | SUMINISTRO Y COLOCACIÓN DE DISPENSADOR DE PAPEL HIGIÉNICO, MODELO FUTURA AE25000 DE ACERO INOXIDABLE, JOFEL O SIMILAR, INCLUYE: HERRAMIENTA, ELEMENTOS DE FIJACIÓN, ACARREOS, MATERIALES, EQUIPO Y MANO DE OBRA. | PZA | 14 |  |  | 0
DOPI-115 | SUMINISTRO Y COLOCACIÓN DE ESPEJO FLOTADO MEDIDAS DE 1.80 CM X 1.40 M ESPESOR DE 6 MM BISELADO, ALTURA DE INSTALACIÓN: 1.05 M SOPORTADO POR BASTIDOR DE PERFIL CUADRADO DE ALUMINIO DE 1 1/2" X 0.044 MM, COLOR NATURAL, INCLUYE: HERRAMIENTA, ELEMENTOS DE FIJACIÓN, ACARREOS, MATERIALES, EQUIPO Y MANO DE OBRA. | PZA | 2 |  |  | 0
DOPI-116 | SUMINISTRO Y COLOCACIÓN DE ESPEJO FLOTADO RECTANGULAR BISELADO, MEDIDAS TOTALES 3.66 M X 1.30 M DE 6 MM DE ESPESOR, ALTURA DE INSTALACIÓN: 1.05 M SOPORTADO POR BASTIDOR DE PERFIL CUADRADO DE ALUMINIO DE 1 1/2" X 0.044 MM, COLOR NATURAL , INCLUYE: MATERIALES MENORES Y DE CONSUMO, ELEMENTOS DE FIJACIÓN, MARCO DE ALUMINIO, VINILO, PIJAS, HERRAMIENTAS, LIMPIEZA Y MANO DE OBRA ESPECIALIZADA. | M2 | 10.38 |  |  | 0
DOPI-117 | SUMINISTRO Y COLOCACIÓN DE ESPEJO FLOTADO RECTANGULAR BISELADO, MEDIDAS TOTALES 4.00 M X 1.30 M DE 6 MM DE ESPESOR, ALTURA DE INSTALACIÓN: 1.10 M SOPORTADO POR BASTIDOR DE PERFIL CUADRADO DE ALUMINIO DE 1 1/2" X 0.044 MM, COLOR NATURAL , INCLUYE: MATERIALES MENORES Y DE CONSUMO, ELEMENTOS DE FIJACIÓN, MARCO DE ALUMINIO, VINILO, PIJAS, HERRAMIENTAS, LIMPIEZA Y MANO DE OBRA ESPECIALIZADA. | M2 | 11.23 |  |  | 0
DOPI-118 | SUMINISTRO Y COLOCACIÓN DE SECADOR DE MANOS, MOD. AA16126 EN ACERO INOXIDABLE BRILLANTE, JOFEL O SIMILAR EN CALIDAD, INCLUYE: HERRAMIENTA, ELEMENTOS DE FIJACIÓN, ACARREOS, MATERIALES, EQUIPO Y MANO DE OBRA. | PZA | 4 |  |  | 0
DOPI-119 | SUMINISTRO Y COLOCACIÓN DE BARRA ABATIBLE DERECHA / IZQUIERDA DE APOYO PARA DISCAPACITADOS DE ACERO INOXIDABLE, ACABADO SATINADO, CON CIERRE A PRESIÓN MODELO AV14840 O SIMILAR, FIJADO A MURO, INCLUYE: HERRAMIENTA, ELEMENTOS DE FIJACIÓN, ACARREOS, MATERIALES, EQUIPO Y MANO DE OBRA. | PZA | 2 |  |  | 0
DOPI-120 | SUMINISTRO Y COLOCACIÓN DE BARRA DE PARED RECTA DERECHA / IZQUIERDA DE APOYO PARA DISCAPACITADOS DE ACERO INOXIDABLE SATINADO CON BRIDA A PRESIÓN MODELO AV44500 O SIMILAR, MEDIDAS DE 50 CM X 8.1 CM X 10.5 CM, FIJADO A MURO, INCLUYE: HERRAMIENTA, ELEMENTOS DE FIJACIÓN, ACARREOS, MATERIALES, EQUIPO Y MANO DE OBRA. | PZA | 2 |  |  | 0
DOPI-121 | SUMINISTRO Y COLOCACIÓN DE BARRA DE APOYO PARA DISCAPACITADOS ANGULAR DERECHA O IZQUIERDA DE ACERO INOXIDABLE AISI 304 CAL. 18, MODELO B-062-S, CON MEDIDAS DE 0.81 X 0.35 M DE FONDO, O SIMILAR, FIJADO A MURO. INCLUYE: HERRAMIENTA, ELEMENTOS DE FIJACIÓN, ACARREOS, MATERIALES, EQUIPO Y MANO DE OBRA. | PZA | 2 |  |  | 0
DOPI-122 | SUMINISTRO Y COLOCACIÓN DE BARRA URINAL DE APOYO PARA DISCAPACITADOS PARA MINGITORIO DE ACERO INOXIDABLE AISI 304 CAL. 18, MODELO q-202-cs-1, CON MEDIDAS DE 0.81 X 0.35 M DE FONDO, O SIMILAR, FIJADO A MURO. INCLUYE: HERRAMIENTA, ELEMENTOS DE FIJACIÓN, ACARREOS, MATERIALES, EQUIPO Y MANO DE OBRA. | PZA | 2 |  |  | 0
DOPI-123 | SUMINISTRO Y COLOCACIÓN DE GANCHO DOBLE DE LATÓN CROMADO, MODELO 106, DE 5.20 X 5.40 X 6.60 CM HELVEX O SIMILAR EN CALIDAD, INCLUYE: HERRAMIENTA, ELEMENTOS DE FIJACIÓN, ACARREOS, MATERIALES, EQUIPO Y MANO DE OBRA. | PZA | 14 |  |  | 0
DOPI-124 | SUMINISTRO Y COLOCACIÓN DE CÉSPOL PARA LAVABO SIN CONTRA, DE 1 1/4" DE DIÁMETRO, SELLO HIDRÁULICO, NO PERMITE EL PASO A MALOS OLORES, MOD. TV-017, HELVEX O SIMILAR EN CALIDAD, INCLUYE: HERRAMIENTA, SUMINISTRO DE MATERIALES MENORES Y DE CONSUMO, PRUEBAS, ACARREO DE MATERIALES AL SITIO DE SU COLOCACIÓN Y MANO DE OBRA. | PZA | 6 |  |  | 0
DOPI-125 | SUMINISTRO Y COLOCACIÓN DE LLAVE PARA LAVABO TEMPORIZADORA, EMPOTRADA A PARED, MODELO TV-121 O SIMILAR, INCLUYE: HERRAMIENTA, ELEMENTOS DE FIJACIÓN, ACARREOS, MATERIALES, EQUIPO Y MANO DE OBRA. | PZA | 20 |  |  | 0
DOPI-126 | SUMINISTRO Y COLOCACIÓN DE FLUXÓMETRO PARA TAZA NAO 17 DE SENSOR ELECTRÓNICO DE BATERÍAS MOD. FC-110-38-3.5, SPUD DE 38 MM DE 3.5 LTS POR DESCARGA, INCLUYE: HERRAMIENTA, ACARREOS, PRUEBAS, FIJACIÓN, MATERIALES, EQUIPO Y MANO DE OBRA | PZA | 14 |  |  | 0
DOPI-127 | SUMINISTRO Y COLOCACIÓN DE MINGITORIO SECO, MODELO MG MOJAVE TDS2 O SIMILAR, INCLUYE: HERRAMIENTA, ELEMENTOS DE FIJACIÓN, NIVELACIÓN, PRUEBAS, FLETES, ACARREOS, MATERIALES, EQUIPO Y MANO DE OBRA. | PZA | 5 |  |  | 0
DOPI-128 | SUMINISTRO Y COLOCACIÓN DE TAZA PARA FLUXÓMETRO, ELONGADA TRAMPA EXPUESTA 3.5L/4.8L, MOD. NAO17 HELVEX O SIMILAR, INCLUYE: HERRAMIENTA, ASIENTO PARA TAZA SIN TAPA ELONGADA MOD. AF-1, FLETES, ACARREOS, CUELLO DE CERA CON GUÍA, PRUEBAS, FIJACIONES, MATERIALES, EQUIPO Y MANO DE OBRA. | PZA | 14 |  |  | 0
DOPI-129 | SUMINISTRO Y COLOCACIÓN DE COLADERA RECTANGULAR DE UNA BOCA, DESAGÜE DE CONTORNO RECTANGULAR PARA INSERTO CERÁMICO MÁXIMO DE 10 MM, SELLO HIDRÁULICO, NO PERMITE EL PASO A MALOS OLORES, MOD. 24-RHLI, HELVEX O SIMILAR EN CALIDAD, INCLUYE: HERRAMIENTA, SUMINISTRO DE MATERIALES MENORES Y DE CONSUMO, PRUEBAS, ACARREO DE MATERIALES AL SITIO DE SU COLOCACIÓN Y MANO DE OBRA. | PZA | 4 |  |  | 0
DOPI-130 | SUMINISTRO Y COLOCACIÓN DE PUERTAS Y/O MAMPARAS LÍNEA LEEDER M1, MODELO ESTÁNDAR O SIMILAR, ELABORADA DE SÓLIDO FENÓLICO TIPO FORMICA, PAPEL DECORATIVO Y RESINAS, BAJO UN PROCESO DE LAMINADO PLÁSTICO DE ALTA PRESIÓN, CON UN ESPESOR TOTAL DE 12.7 MM, CON ACABADO ANTI GRAFITI, EN COLOR INDICADO EN OBRA POR LA SUPERVISIÓN, INCLUYE: HERRAMIENTA, HERRAJES, PASADORES CON AVISO DE VACANTE Y OCUPADO, BISAGRAS, TOPES, JALADERAS, SOPORTES INFERIORES PARA PILASTRA REDONDOS DE ACERO INOXIDABLE CAL. 12 Y CAPUCHÓN DE NYLON, DESPERDICIOS, AJUSTES, MATERIALES DE FIJACIÓN, LIMPIEZA Y ACARREO DE MATERIALES AL SITIO DE SU UTILIZACIÓN, EQUIPO Y MANO DE OBRA ESPECIALIZADA. (ÁREA EFECTIVA DE LA MAMPARA) | M2 | 65.57 |  |  | 0
I | LAVAMANOS |  |  |  |  | 0
DOPI-131 | EXCAVACIÓN POR MEDIOS MANUALES EN MATERIAL TIPO II, DE 0.00 A -2.00 M DE PROFUNDIDAD, INCLUYE: AFINE DE PLANTILLA Y TALUDES, ACARREO DEL MATERIAL A BANCO DE OBRA PARA SU POSTERIOR RETIRO, MANO DE OBRA, EQUIPO Y HERRAMIENTA. (MEDIDO EN TERRENO NATURAL POR SECCIÓN). | M3 | 1.57 |  |  | 0
DOPI-132 | CIMBRA EN DADOS DE CIMENTACIÓN, ACABADO COMÚN, INCLUYE: SUMINISTRO DE MATERIALES, ACARREOS, CORTES, HABILITADO, CIMBRADO, DESCIMBRADO, MANO DE OBRA, LIMPIEZA, EQUIPO Y HERRAMIENTA. | M2 | 7.28 |  |  | 0
DOPI-133 | CONCRETO HECHO EN OBRA DE F'C= 200 KG/CM2, T.MA. 3/4", R.N., INCLUYE: HERRAMIENTA, ELABORACIÓN DE CONCRETO, ACARREOS, COLADO, VIBRADO, EQUIPO Y MANO DE OBRA. | M3 | 1.97 |  |  | 0
DOPI-134 | SUMINISTRO, HABILITADO Y MONTAJE DE ANCLA DE ACERO A-36 A BASE DE REDONDO LISO DE 1/4" DE DIÁMETRO CON UN DESARROLLO DE 0.30 M CON ROSCA EN AMBOS EXTREMOS, 15 CM EN LA PARTE SUPERIOR Y 10 CM EN LA PARTE INFERIOR, INCLUYE: HERRAMIENTA, TUERCAS HEXAGONALES DE 1/4" ESTRUCTURALES PESADA GRADO 5 CON RONDANA PLANA, CORTES, EQUIPO Y MANO DE OBRA. | PZA | 19 |  |  | 0
DOPI-135 | SUMINISTRO, HABILITADO Y COLOCACIÓN DE POSTES Y BASTIDORES A BASE DE PERFILES PTR, SOLERA, PARA FABRICACIÓN DE ESTRUCTURA METÁLICA DE LAVAMANOS TIPO CUBIERTA, INCLUYE: HERRAMIENTA, CARGA, ACARREOS, INGENIERÍA DE TALLER, CORTES, BISELADOS, SOLDADURA, NIVELACIÓN, ALINEAMIENTO Y PLOMEO, PRIMARIO ANTICORROSIVO, DESPERDICIOS, MATERIALES, EQUIPO Y MANO DE OBRA. | KG | 442.65 |  |  | 0
DOPI-136 | SUMINISTRO Y COLOCACIÓN DE CUBIERTA A BASE DE GRANITO MODELO "GRIS CASTELO" O SEGÚN MUESTRA APROBADA, DE 2 CM DE ESPESOR, ACABADO PULIDO, CANTOS BOLEADOS, BORDE BISELADO, TERMINADO CON RECUBRIMIENTO A BASE DE POLIURETANO ACABADO HÚMEDO, TIPO WET-LOOK O SIMILAR, ASENTADAS CON PASTA AUTOMOTIVA SOBRE FIBRA DE VIDRIO, INCLUYE: HERRAMIENTA, CUBIERTA, FALDONES Y RESPALDOS, ACARREOS, ELEVACIONES, CORTES, DESPERDICIOS, ALINEADO, PLOMEO, MATERIALES, EQUIPO Y MANO DE OBRA. | M2 | 14.61 |  |  | 0
DOPI-137 | SUMINISTRO Y APLICACIÓN DE PINTURA DE ESMALTE 100 MATE, COLOR S.M.A., EN ESTRUCTURAS METÁLICAS, INCLUYE: HERRAMIENTA, APLICACIÓN DE RECUBRIMIENTO A 4 MILÉSIMAS DE ESPESOR, MATERIALES, EQUIPO Y MANO DE OBRA. | KG | 442.65 |  |  | 0
J | INSTALACIÓN HIDRÁULICA |  |  |  |  | 0
J1 | LÍNEA PRINCIPAL |  |  |  |  | 0
DOPI-138 | TRAZO Y NIVELACIÓN PARA LÍNEAS, INCLUYE: EQUIPO DE TOPOGRAFÍA, MATERIALES PARA SEÑALAMIENTO, MANO DE OBRA, EQUIPO Y HERRAMIENTA. | M | 106.73 |  |  | 0
DOPI-139 | EXCAVACIÓN POR MEDIOS MANUALES EN MATERIAL TIPO II, DE 0.00 A -2.00 M DE PROFUNDIDAD, INCLUYE: AFINE DE PLANTILLA Y TALUDES, ACARREO DEL MATERIAL A BANCO DE OBRA PARA SU POSTERIOR RETIRO, MANO DE OBRA, ABUNDAMIENTO, EQUIPO Y HERRAMIENTA. (MEDIDO EN TERRENO NATURAL POR SECCIÓN). | M3 | 59.08 |  |  | 0
DOPI-140 | RELLENO EN CEPAS O MESETAS CON MATERIAL PRODUCTO DE LA EXCAVACIÓN, COMPACTADO CON EQUIPO DE IMPACTO AL 90% ± 2 DE SU P.V.S.M., PRUEBA AASHTO ESTANDAR, CBR DEL 5% MÍNIMO, EN CAPAS NO MAYORES DE 20 CM, INCLUYE: HERRAMIENTA, INCORPORACIÓN DE AGUA NECESARIA, ACARREOS, ABUNDAMIENTO, EQUIPO Y MANO DE OBRA. | M3 | 59.08 |  |  | 0
DOPI-141 | SUMINISTRO Y TENDIDO DE TUBERÍA DE PVC CED. 40 DE 3/4" DE DIÁMETRO, INCLUYE: HERRAMIENTA, COPLES, CODOS, TEES, REDUCCIONES, DESPERDICIOS, MATERIALES MENORES Y DE CONSUMO, ACARREOS, PRUEBAS Y MANO DE OBRA. | M | 27.97 |  |  | 0
DOPI-142 | SUMINISTRO Y TENDIDO DE TUBERÍA DE PVC CED. 40 DE 1" DE DIÁMETRO, INCLUYE: HERRAMIENTA, COPLES, CODOS, TEES, REDUCCIONES, DESPERDICIOS, MATERIALES MENORES Y DE CONSUMO, ACARREOS, PRUEBAS Y MANO DE OBRA. | M | 32.62 |  |  | 0
DOPI-143 | SUMINISTRO Y TENDIDO DE TUBERÍA DE PVC CED. 40 DE 2 1/2" DE DIÁMETRO, INCLUYE: HERRAMIENTA, COPLES, CODOS, TEES, REDUCCIONES, DESPERDICIOS, MATERIALES MENORES Y DE CONSUMO, ACARREOS, PRUEBAS Y MANO DE OBRA. | M | 38.98 |  |  | 0
DOPI-144 | SUMINISTRO Y TENDIDO DE TUBERÍA DE PVC CED. 40 DE 3" DE DIÁMETRO, INCLUYE: HERRAMIENTA, COPLES, CODOS, TEES, REDUCCIONES, DESPERDICIOS, MATERIALES MENORES Y DE CONSUMO, ACARREOS, PRUEBAS Y MANO DE OBRA. | M | 7.16 |  |  | 0
DOPI-145 | SALIDA HIDRÁULICA DE AGUA FRÍA Y/O CALIENTE, PARA ALIMENTACIÓN A MUEBLE SANITARIOS E HIDRÁULICOS, CONSISTENTE EN TUBERÍA Y CONEXIONES DE PVC CED. 40 DE 1/2" A 3" DE DIÁMETRO, INCLUYE: TRAZO, RANURAS, CÁMARAS CONTRA GOLPE DE ARIETE, CONEXIONES, (COPLES, CODOS, TAPONES, TEES, YEES, REDUCCIONES, ETC), VÁLVULAS, TUERCAS UNIÓN EN CUADROS DE VÁLVULAS, MATERIALES MENORES Y DE CONSUMO, PEGAMENTOS, ELEMENTOS DE FIJACIÓN, DESPERDICIOS, HERRAMIENTAS, LIMPIEZA, MANO DE OBRA, PRUEBAS HIDROSTÁTICAS, FLETES Y ACARREO DE LOS MATERIALES AL SITIO DE SU INSTALACIÓN. | SAL | 42 |  |  | 0
DOPI-146 | SUMINISTRO Y COLOCACIÓN DE LLAVE NARIZ DE 1/2”, INCLUYE: HERRAMIENTA, PEGAMENTO, COLOCACIÓN, EQUIPO Y MANO DE OBRA. | PZA | 3 |  |  | 0
DOPI-147 | REGISTRO PARA LLAVE NARIZ, FORJADO DE 0.45 M X 0.45 M Y HASTA 0.90 M DE PROFUNDIDAD, MEDIDAS INTERIORES, CON MUROS DE BLOCK DE JALCRETO DE 14 CM DE ANCHO (11X14X28CM) ASENTADO A SOGA CON JUNTEO DE MORTERO CEMENTO-ARENA PROPORCIÓN 1:3, REPELLADO EN INTERIOR Y ENJARRE PULIDO, FIRME DE FONDO CON CONCRETO F'C= 150 KG/CM² DE 8 CM DE ESPESOR, TERMINADO PULIDO, TUBO DE PP-R DE 4" DE DIÁMETRO DE 50 CM DE LONGITUD Y RELLENO CON FILTRO O PIEDRA TRONADA DE 3/8" SIN FINOS PARA DRENAR AGUA EN FONDO DE REGISTRO, DALA DE CERRAMIENTO SECCIÓN 15 X 20 CM DE CONCRETO F'C= 200 KG/CM² CON MUESCA (NEGATIVO), MARCO DE ASENTAMIENTO DE TAPA DE REGISTRO ELABORADO CON ÁNGULO METÁLICO SECCIÓN 3" X 3" X 3/16" ANCLADO A DALA DE CERRAMIENTO CON VARILLA #3 @15 CM Y CEJA PARA CANDADO A BASE DE SOLERA DE 2" X 1/4", SOLDADA A ÁNGULOS DE MARCO Y CONTRAMARCO CON BARRENO DE 1/2", TAPA DE REGISTRO DE 0.55 M X 0.55 M ELABORADO CON ÁNGULO METÁLICO SECCIÓN 2 1/2" X 2 1/2" X 3/16", ARMADO CON VARILLAS #3 (3/8") DE REFUERZO A CADA 10 CM AMBOS SENTIDOS Y COLADO CON CONCRETO F'C = 200 KG/CM² DE 8 CM DE ESPESOR, INCLUYE: MANIJA DE 20 CM ELABORADA DE REDONDO DE 7/16" CON RONDANA, TUERCA, Y CONTRA TUERCA HEXAGONAL DE 7/16", HERRAMIENTA, ACARREOS, CIMBRA, COLADO, CURADO, DESCIMBRA, MATERIALES, EQUIPO Y MANO DE OBRA. | PZA | 3 |  |  | 0
DOPI-148 | SUMINISTRO E INSTALACIÓN DE TUBO DE PEAD RD-09 DE 38MM (1 1/2") DE DIÁMETRO PARA TOMA DOMICILIARIA, INCLUYE: MATERIAL, MANO DE OBRA, EQUIPO Y HERRAMIENTA. | M | 38.65 |  |  | 0
DOPI-149 | ATRAQUE DE CONCRETO F'C= 200 KG/CM2 R.N. T.M.A. DE 38 MM, R.N., HECHO EN OBRA, PARA TUBERÍA DE DISTINTOS DIÁMETROS EN CRUCEROS DE AGUA POTABLE, INCLUYE: MATERIALES, MANO DE OBRA, CIMBRA Y ACARREOS. | M3 | 0.09 |  |  | 0
DOPI-150 | SUMINISTRO, INSTALACIÓN, PRUEBA Y ARRANQUE DE SISTEMA HIDRONEUMÁTICO DE VELOCIDAD CONSTANTE A PRESIÓN VARIABLE, CONSTRUIDO CON LOS MAS ALTOS ESTÁNDARES DE CALIDAD EN LA INDUSTRIA EL BOMBEO, EQUIPO PRESURIZADOR DÚPLEX CON DOS TANQUES RANGO DE OPERACIÓN 73-646 GPM @ 25-100 PSI, MODELO EHD-IA1-5-2-2WP119, BOMBAS HORIZONTALES CENTRÍFUGAS, BASE DE ACERO DE LÁMINA ASME-A36, CABEZAL DE DESCARGA BRIDADO Y SOPORTADO ASTM-A36, CONEXIONES HIDRÁULICAS ROSCADAS ANSI 150, LÍNEA DE PRUEBA DE 1" ROSCADA ANSI 150, TABLERO DE CONTROL BARMESA, INTERRUPTORES DE PRESIÓN DANFOSS KPI, MANÓMETRO DE GLICERINA DE 2 1/2", VÁLVULA DE AGUJA, TANQUES DE DIAFRAGMA DE 119 GALONES, INCLUYE: CONEXIONES MECÁNICAS, VÁLVULAS, CABEZAL DE DESCARGA, CONEXIONES ELÉCTRICAS ENTRE TABLEROS Y BOMBAS; TODO ESTO MONTADO SOBRE UNA BASE ESTRUCTURAL, ACARREOS, MANO DE OBRA, HERRAMIENTA Y EQUIPO. | PZA | 8 |  |  | 0
J2 | EQUIPO |  |  |  |  | 0
DOPI-151 | SUMINISTRO Y COLOCACIÓN DE EQUIPO HIDRONEUMÁTICO PRECARGADO VERTICAL AQUAPAK DE 81 GALONES, MODELO: AQUAPAKPRO XLB81, INCLUYE: INSTALACIÓN, MATERIALES MENORES, HERRAMIENTAS, MONTAJE A CUALQUIER NIVEL CON ANDAMIO O ESCALERA, LIMPIEZA, RETIRO DE MATERIAL SOBRANTE FUERA DE LA OBRA, SUPERVISIÓN, EQUIPO Y MANO DE OBRA. INCLUYE GARANTÍA. | PZA | 2 |  |  | 0
DOPI-152 | SUMINISTRO Y COLOCACIÓN DE BOMBA SUMERGIBLE DE 7.5 HP MODELO: KOR10 R75-4, INCLUYE: MATERIALES MENORES, HERRAMIENTAS, MONTAJE A CUALQUIER NIVEL CON ANDAMIOS Y/O ESCALERA, LIMPIEZA, RETIRO DE MATERIAL SOBRANTE FUERA DE LA OBRA, SUPERVISIÓN, MANO DE OBRA. DEBERÁ EJECUTARSE DE ACUERDO A LOS PLANOS EJECUTIVOS AUTORIZADOS, HERRAMIENTA, CONEXIONES, PRUEBAS Y MANO DE OBRA. INCLUYE GARANTÍA. | PZA | 4 |  |  | 0
DOPI-153 | SUMINISTRO Y COLOCACIÓN DE BOMBA SUMERGIBLE DE 1/2 HP MODELO: M0.3 X05-12, INCLUYE: MATERIALES MENORES, HERRAMIENTAS, MONTAJE A CUALQUIER NIVEL CON ANDAMIOS Y/O ESCALERA, LIMPIEZA, RETIRO DE MATERIAL SOBRANTE FUERA DE LA OBRA, SUPERVISIÓN, MANO DE OBRA. DEBERÁ EJECUTARSE DE ACUERDO A LOS PLANOS EJECUTIVOS AUTORIZADOS, HERRAMIENTA, CONEXIONES, PRUEBAS Y MANO DE OBRA. INCLUYE GARANTÍA. | PZA | 2 |  |  | 0
J3 | CISTERNA |  |  |  |  | 0
DOPI-154 | EXCAVACIÓN POR MEDIOS MECÁNICOS EN MATERIAL TIPO II, DE 0.00 A 2.00 M DE PROFUNDIDAD, INCLUYE: AFINE DE PLANTILLA Y TALUDES, ACARREO DEL MATERIAL A BANCO DE OBRA PARA SU POSTERIOR RETIRO, MANO DE OBRA, ABUNDAMIENTO, EQUIPO Y HERRAMIENTA. (MEDIDO EN TERRENO NATURAL POR SECCIÓN). | M3 | 157.42 |  |  | 0
DOPI-155 | EXCAVACIÓN POR MEDIOS MECÁNICOS EN MATERIAL TIPO II, DE 2.00 A 4.00 M DE PROFUNDIDAD, INCLUYE: AFINE DE PLANTILLA Y TALUDES, ACARREO DEL MATERIAL A BANCO DE OBRA PARA SU POSTERIOR RETIRO, MANO DE OBRA, ABUNDAMIENTO, EQUIPO Y HERRAMIENTA. (MEDIDO EN TERRENO NATURAL POR SECCIÓN). | M3 | 157.42 |  |  | 0
DOPI-156 | EXCAVACIÓN POR MEDIOS MECÁNICOS EN MATERIAL TIPO II, DE 4.00 A 6.00 M DE PROFUNDIDAD, INCLUYE: AFINE DE PLANTILLA Y TALUDES, ACARREO DEL MATERIAL A BANCO DE OBRA PARA SU POSTERIOR RETIRO, MANO DE OBRA, ABUNDAMIENTO, EQUIPO Y HERRAMIENTA. (MEDIDO EN TERRENO NATURAL POR SECCIÓN). | M3 | 83.92 |  |  | 0
DOPI-157 | PLANTILLA DE 5 CM DE ESPESOR DE CONCRETO HECHO EN OBRA DE F´C=100 KG/CM2, INCLUYE: PREPARACIÓN DE LA SUPERFICIE, NIVELACIÓN, MAESTREADO, COLADO, MANO DE OBRA, EQUIPO Y HERRAMIENTA. | M2 | 68.05 |  |  | 0
DOPI-158 | SUMINISTRO, HABILITADO Y COLOCACIÓN DE ACERO DE REFUERZO DE FY= 4200 KG/CM2, INCLUYE: MATERIALES, TRASLAPES, SILLETAS, HABILITADO, AMARRES, MANO DE OBRA, EQUIPO Y HERRAMIENTA. | KG | 7870.93 |  |  | 0
DOPI-159 | CIMBRA CON ACABADO COMUN A BASE DE TRIPLAY DE PINO DE 1RA. INCLUYE: SUMINISTRO, HABILITADO, COLOCACIÓN, MATERIALES, DESPERDICIOS, CORTES, TROQUELES, APUNTALAMIENTOS, AMARRES, ALAMBRE RECOCIDO, CLAVOS, , DESMOLDANTE, DESCIMBRADO, LIMPIEZA, ACARREO DE MATERIALES AL LUGAR DE LA OBRA, DISPOSICIÓN DE DESPERDICIOS HASTA UN LUGAR AUTORIZADO PARA SU DESECHO, MANO DE OBRA , EQUIPO, HERRAMIENTA | M2 | 501.5 |  |  | 0
DOPI-160 | SUMINISTRO, HABILITADO Y COLOCACIÓN DE CASETÓN DE POLIESTIRE NO EXPANDIDO CON DENSIDAD 10 KG/M³. INCLUYE: SUMINISTRO, HABILITADO, COLOCACIÓN, MATERIALES, DESPERDICIOS, ELEVACIONES, CORTES, ACARREO DE MATERIALES AL LUGAR DE LA OBRA, DISPOSICIÓN DE DESPERDICIOS HASTA UN LUGAR AUTORIZADO PARA SU DESECHO, MANO DE OBRA, EQUIPO, HERRAMIENTA | M3 | 4.54 |  |  | 0
DOPI-161 | SUMINISTRO Y COLOCACIÓN DE MALLA ELECTROSOLDADA 6X6-8/8 CON RESISTENCIA A LA FLUENCIA FY=5000 KG/CM². INCLUYE: SUMINISTRO Y COLOCACIÓN, MATERIALES, DESPERDICIOS, ELEVACIONES, CORTES, TRASLAPES, AMARRES, ALAMBRE RECOCIDO, SILLETAS, LIMPIEZA, ACARREO DE MATERIALES AL LUGAR DE LA OBRA, DISPOSICIÓN DE DESPERDICIOS HASTA UN LUGAR AUTORIZADO PARA SU DESECHO, MANO DE OBRA, EQUIPO, HERRAMIENTA | M2 | 37.04 |  |  | 0
DOPI-162 | SUMINISTRO Y COLOCACIÓN DE BANDA OJILLADA DE PVC DE 6", FESTER O SIMILAR, EN JUNTA COSTRUCTIVA EN MUROS DE CISTERNA, COLOCADA DE MANERA VERTICAL EN MODULOS DE 3.00 A 5.00 M MÁXIMO, INCLUYE: HERRAMIENTA, CORTES, EQUIPO Y MANO DE OBRA | M | 37.59 |  |  | 0
DOPI-163 | SUMINISTRO Y COLOCACIÓN DE CONCRETO PREMEZCLADO CON RESISTENCIA A LA COMPRESIÓN F'C=250 KG/CM² CON AGREGADO DE 3/4" R.R. A 14 DÍAS, IMPERMEABILIZANTE AL 4% (2 KG POR SACO DE CEMENTO DE 50KG) BOMBEABLE. INCLUYE: SUMINISTRO Y COLOCACIÓN, MATERIALES, DESPERDICIOS, COLADO, VIBRADO, CURADO, PRUEBAS DE CALIDAD, LIMPIEZA, ACARREO DE MATERIALES AL LUGAR DE LA OBRA, DISPOSICIÓN DE DESPERDICIOS HASTA UN LUGAR AUTORIZADO PARA SU DESECHO, MANO DE OBRA, EQUIPO, HERRAMIENTA. | M3 | 46.32 |  |  | 0
DOPI-164 | SUMINISTRO Y COLOCACIÓN DE CONCRETO PREMEZCLADO CON RESISTENCIA A LA COMPRESIÓN F'C=250 KG/CM² CON AGREGADO DE 3/4" R.N. A 28 DÍAS, IMPERMEABILIZANTE AL 4% (2 KG POR SACO DE CEMENTO DE 50KG) BOMBEABLE. INCLUYE: SUMINISTRO Y COLOCACIÓN, MATERIALES, DESPERDICIOS, COLADO, VIBRADO, CURADO, PRUEBAS DE CALIDAD, LIMPIEZA, ACARREO DE MATERIALES AL LUGAR DE LA OBRA, DISPOSICIÓN DE DESPERDICIOS HASTA UN LUGAR AUTORIZADO PARA SU DESECHO, MANO DE OBRA, EQUIPO, HERRAMIENTA. | M3 | 46.32 |  |  | 0
DOPI-165 | CARGA MECÁNICA Y ACARREO EN CAMIÓN DE MATERIAL PRODUCTO DE EXCAVACIÓN, DEMOLICIÓN Y/O ESCOMBROS, A 1ER KILÓMETRO DE DISTANCIA, VOLUMEN MEDIDO EN SECCIONES, INCLUYE: REGALÍAS AL BANCO DE TIRO Y ABUNDAMIENTO. | M3 | 398.78 |  |  | 0
DOPI-166 | ACARREO EN CAMIÓN DE MATERIAL PRODUCTO DE EXCAVACIONES, DEMOLICIONES Y/O ESCOMBROS, EN KILÓMETROS SUBSECUENTES. VOLUMEN MEDIDO EN SECCIONES, INCLUYE: ABUNDAMIENTO. | M3-KM | 6779.26 |  |  | 0
DOPI-167 | SUMINISTRO Y COLOCACIÓN DE REJILLA IRVING ESTÁNDAR IS-05 O SIMILAR DE 1/8" X 1 1/4" (PINTADO EN NEGRO), INCLUYE: HERRAMIENTA, SUMINISTRO Y COLOCACIÓN, ACARREOS, RECORTES, DESPERDICIOS, EQUIPO Y MANO DE OBRA. | M2 | 10.22 |  |  | 0
DOPI-168 | SUMINISTRO, HABILITADO Y MONTAJE DE PLACA DE ACERO A-36 DE 17 X10 CM DE 3/8" , CON 2 ANCLAS DE ÁNGULO LI2"X2"X3/16" A-36 INCLUYE: TRAZO, MATERIALES, CORTES, SOLDADURA, FIJACIÓN, MANO DE OBRA, EQUIPO Y HERRAMIENTA. | PZA | 4 |  |  | 0
DOPI-169 | SUMINISTRO, HABILITADO Y MONTAJE DE PLACA DE ACERO A-36 DE 20 X25 CM DE 1/2" , INCLUYE: TRAZO, MATERIALES, CORTES, SOLDADURA, FIJACIÓN, MANO DE OBRA, EQUIPO Y HERRAMIENTA. | PZA | 4 |  |  | 0
DOPI-170 | SUMINISTRO Y COLOCACIÓN DE HERRERÍA ESTRUCTURAL A BASE DE PERFILES IPR, IPS, INCLUYE:, HERRAMIENTA, HABILITADO, ACARREOS, CORTES, DESPERDICIOS, SOLDADURAS, PINTURA ANTICORROSIVA (PRIMER), MATERIALES, EQUIPO Y MANO DE OBRA. | KG | 146.31 |  |  | 0
DOPI-171 | SUMINISTRO, HABILITADO Y MONTAJE DE PLACA DE ACERO A-36 DE 12 X10 CM DE 3/8" , INCLUYE: TRAZO, MATERIALES, CORTES, SOLDADURA, FIJACIÓN, MANO DE OBRA, EQUIPO Y HERRAMIENTA. | PZA | 4 |  |  | 0
DOPI-172 | SUMINISTRO, HABILITADO Y MONTAJE DE ÁNGULO LI 4"X4"1/4", ANCLADO CON TAQUETE KWIK BOLT KB-TZ2 3/8 X 4" , INCLUYE: TRAZO, MATERIALES, CORTES, SOLDADURA, FIJACIÓN, MANO DE OBRA, EQUIPO Y HERRAMIENTA. | KG | 78.44 |  |  | 0
DOPI-173 | SUMINISTRO Y APLICACIÓN DE PINTURA DE ESMALTE 100 MATE COMEX O SIMILAR, COLOR BLANCO, EN ESTRUCTURAS METÁLICAS, INCLUYE: APLICACIÓN DE RECUBRIMIENTO A 4 MILÉSIMAS DE ESPESOR, MATERIALES, MANO DE OBRA, EQUIPO Y HERRAMIENTA. | KG | 264.52 |  |  | 0
K | INSTALACIÓN SANITARIA |  |  |  |  | 0
DOPI-174 | TRAZO Y NIVELACIÓN PARA LÍNEAS, INCLUYE: EQUIPO DE TOPOGRAFÍA, MATERIALES PARA SEÑALAMIENTO, MANO DE OBRA, EQUIPO Y HERRAMIENTA. | M | 21.94 |  |  | 0
DOPI-175 | EXCAVACIÓN POR MEDIOS MANUALES EN MATERIAL TIPO II, DE 0.00 A -2.00 M DE PROFUNDIDAD, INCLUYE: AFINE DE PLANTILLA Y TALUDES, ACARREO DEL MATERIAL A BANCO DE OBRA PARA SU POSTERIOR RETIRO, MANO DE OBRA, EQUIPO Y HERRAMIENTA. (MEDIDO EN TERRENO NATURAL POR SECCIÓN). | M3 | 17.33 |  |  | 0
DOPI-176 | SALIDA SANITARIA A MUEBLE, CONSISTENTE EN TUBERÍA Y CONEXIONES DE PVC DE 2" Y 4" DE DIÁMETRO, INCLUYE: DESPERDICIO DE TUBERÍA, LÍNEA DE VENTILACIÓN (DESFOGUE), COPLES, CODOS, TEES, YEES, REDUCCIONES, REGISTRO SANITARIO, TAPON REGISTRO UNIDIRECCIONAL MATERIALES MENORES, FLETES Y ACARREO DE LOS MATERIALES AL SITIO DE SU INSTALACIÓN Y PRUEBAS. | SAL | 29 |  |  | 0
DOPI-177 | SUMINISTRO E INSTALACIÓN DE TUBERÍA DE P.V.C. SANITARIO DE NORMA PARA ALCANTARILLADO DIÁMETRO DE 4", INCLUYE: MATERIALES NECESARIOS, EQUIPO, MANO DE OBRA Y PRUEBA HIDROSTÁTICA. | M | 21.94 |  |  | 0
DOPI-178 | SUMINISTRO E INSTALACIÓN DE TUBERÍA DE P.V.C. SANITARIO DE NORMA PARA ALCANTARILLADO DIÁMETRO DE 6", INCLUYE: MATERIALES NECESARIOS, EQUIPO, MANO DE OBRA Y PRUEBA HIDROSTÁTICA. | M | 14.3 |  |  | 0
DOPI-179 | CAMA DE ARENA AMARILLA PARA APOYO DE TUBERÍAS, INCLUYE: MATERIALES, ACARREOS, MANO DE OBRA, EQUIPO Y HERRAMIENTA. | M3 | 1.74 |  |  | 0
DOPI-180 | RELLENO ACOSTILLADO EN CEPAS O MESETAS CON MATERIAL DE BANCO, COMPACTADO MANUALMENTE EN CAPAS NO MAYORES DE 20 CM, INCLUYE: INCORPORACIÓN DE AGUA NECESARIA, MANO DE OBRA, HERRAMIENTAS Y ACARREOS. | M3 | 6.71 |  |  | 0
DOPI-181 | RELLENO EN CEPAS O MESETAS CON MATERIAL DE BANCO (TEPETATE), COMPACTADO CON EQUIPO DE IMPACTO AL 95% ± 2 DE SU P.V.S.M., PRUEBA AASHTO ESTÁNDAR, CBR DEL 5% MÍNIMO, EN CAPAS NO MAYORES DE 20 CM, INCLUYE: INCORPORACIÓN DE AGUA NECESARIA, MANO DE OBRA, EQUIPO Y HERRAMIENTA, MEDIDO EN TERRENO NATURAL POR SECCIÓN SEGÚN PROYECTOS. | M3 | 8.67 |  |  | 0
DOPI-182 | CARGA MECÁNICA Y ACARREO EN CAMIÓN DE MATERIAL PRODUCTO DE EXCAVACIÓN, DEMOLICIÓN Y/O ESCOMBROS, A 1ER KILÓMETRO DE DISTANCIA, VOLUMEN MEDIDO EN SECCIONES, INCLUYE: REGALÍAS AL BANCO DE TIRO Y ABUNDAMIENTO. | M3 | 17.33 |  |  | 0
DOPI-183 | ACARREO EN CAMIÓN DE MATERIAL PRODUCTO DE EXCAVACIONES, DEMOLICIONES Y/O ESCOMBROS, EN KILÓMETROS SUBSECUENTES. VOLUMEN MEDIDO EN SECCIONES, INCLUYE: ABUNDAMIENTO. | M3-KM | 294.61 |  |  | 0
L | INSTALACIONES ESPECIALES |  |  |  |  | 0
L1 | SISTEMA DE VOZ Y DATOS |  |  |  |  | 0
DOPI-184 | SUMINISTRO, INSTALACIÓN Y PUESTA EN MARCHA DE RACK ABIERTO DE 45 UNIDADES DE RACK, 19 PULGADAS DE ANCHO, 2 POSTES, CAPACIDAD DE CARGA 453 KG. FABRICADO EN ALUMINIO, RIELES NUMERADOS, COLOR NEGRO MODELO R2P O SIMILAR. GARANTÍA DE 1 AÑO | PZA | 1 |  |  | 0
DOPI-185 | SUMINISTRO, INSTALACIÓN Y PUESTA EN MARCHA DE ORGANIZADOR VERTICAL DE CABLES, CON PUERTA DOBLE, PARA RACK ABIERTO DE 45 UNIDADES, 4.9 PULGADAS DE ANCHO, COLOR NEGRO, CUERPO FABRICADO EN ABS, CUBIERTAS FABRICADAS EN PVC. CUMPLE CON ROHS. ALTURA TOTAL 210.8CM, PROFUNDIDAD TOTAL 30.6CM, ANCHO TOTAL 12.5CM. MODELO WMPV45E O SIMILAR. GARANTÍA DE 1 AÑO. | PZA | 2 |  |  | 0
DOPI-186 | SUMINISTRO, INSTALACIÓN Y PUESTA EN MARCHA DE ORGANIZADOR HORIZONTAL DE CABLES DOBLE (FRONTAL Y POSTERIOR) PARA RACK DE 19 PULGADAS, SOPORTE PARA CABLES DE FIBRA ÓPTICA, COAXIAL Y COBRE, CUBIERTAS CON BISAGRA PARA FÁCIL ACCESO. CUERPO FABRICADO EN ABS, UTILIZA 2 UNIDADES DE RACK. DIMENSIONES 48.3CM X 8.89CM X 22.55CM. MODELO WMP1E O SIMILAR. GARANTÍA DE 1 AÑO. | PZA | 5 |  |  | 0
DOPI-187 | SUMINISTRO, INSTALACIÓN Y PUESTA EN MARCHA DE PANEL DE PARCHEO ANGULADO, CATEGORÍA 6 DE 48 PUERTOS, UTILIZA 2UR, CON CONECTORES PARA CAT6 DE IMPACTO. RENDIMIENTO HASTA 250 MHZ SEGÚN ANSI/TIA-568-C.2, COMPATIBILIDAD CABLE PAR TRENZADO 22-26 AWG SIN BLINDAJE, CUMPLIMIENTO POE: SOPORTA IEEE 802.3AF, 802.3AT E IEEE 802.3BT TIPO 3 Y 4 PARA APLICACIONES POE DE HASTA 100 W, MODELO DPA48688TGY O SIMILAR. GARANTÍA DE 1 AÑO | PZA | 7 |  |  | 0
DOPI-188 | SUMINISTRO, INSTALACIÓN Y PUESTA EN MARCHA DE CANAL SUPERIOR TIPO CASCADA, PARA PASAR CABLES DE UN ORGANIZADOR A OTRO EN RACKS DE 2 O 4 POSTES, DIMENSIONES: ALTO 50 MM, ANCHO 632 MM, COLOR NEGRO QUE CUMPLE CON ROHS, PROFUNDIDAD DE 357 MM PARA INSTALACIÓN ADECUADA, MODELO WMPVWF O SIMILAR. GARANTÍA DE 1 AÑO | PZA | 2 |  |  | 0
DOPI-189 | SUMINISTRO E INSTALACIÓN DE SWITCH DE RED, 48 PUERTOS GIGABIT ETHERNET, POE+, 4 PUERTOS SFP (4X 1G/10G), NETWORK ESSENTIALS. INCLUYE FUENTE REDUNDANTE DE 715W, CABLES DE APILAMIENTO, CABLES DE ALIMENTACIÓN, Y TRANSCEPTOR 10G PARA FIBRA MULTIMODO. INCLUYE: HERRAMIENTA, ELEMENTOS DE FIJACIÓN, MANO DE OBRA, ACARREOS, NIVELACIÓN, PRUEBAS DE CONEXIÓN. INCLUYE LICENCIA ENTERPRISE DE GESTIÓN EN LA NUBE POR 3 AÑOS, MODELO 9300L O SIMILAR. INCLUYE GARANTÍA. | PZA | 1 |  |  | 0
DOPI-190 | SUMINISTRO E INSTALACIÓN DE ACCESS POINT EMPRESARIAL WI-FI 6/6E MODELO XE3-4 O SIMILAR, TRI-BANDA (2.4, 5 Y 6 GHZ), 3 RADIOS DEFINIDOS POR SOFTWARE (SDR), SOPORTE DE HASTA 1,500 CLIENTES, SEGURIDAD WPA3, MONTAJE EN TECHO O PLAFÓN. INCLUYE LICENCIA DE GESTIÓN AVANZADA POR 3 AÑOS, MODELO XE3-4X00B06-RW O SIMILAR. INCLUYE: HERRAMIENTA, ELEMENTOS DE FIJACIÓN, MANO DE OBRA, HERRAMIENTA, ACARREOS, NIVELACIÓN, PRUEBAS DE CONEXIÓN. INCLUYE GARANTÍA DE 1 AÑO. | PZA | 1 |  |  | 0
DOPI-191 | SALIDA DE NODO SENCILLO PARA SISTEMA DE RED DE VOZ Y/O DATOS, CON LOS SIGUIENTES COMPONENTES: 1 CONECTOR JACK ESTILO TP, MIN COM, CAT. 6 MODELO CJ688TGBL, 1 FACE PLATE CFPL1IWY, 1 PATCH CORD LADO USUARIO MODELO UTP28SP7, 1 PATCH CORD LADO PANEL MODELO UTP28SP5 O SIMILAR INCLUYE: TRAZO, RANURAS, MATERIALES MENORES Y DE CONSUMO, ELEMENTOS DE FIJACION, HERRAMIENTAS, PRUEBAS, MANO DE OBRA Y ACARREO DE MATERIALES. | PZA | 15 |  |  | 0
DOPI-192 | SALIDA DE NODO DOBLE PARA SISTEMA DE RED DE VOZ Y/O DATOS, CON LOS SIGUIENTES COMPONENTES: 2 CONECTORES JACK ESTILO TP, MIN COM, CAT. 6 MODELO CJ688TGBL, 1 FACE PLATE CFPL2IWY, 2 PATCH CORD LADO USUARIO MODELO UTP28SP7, 2 PATCH CORD LADO PANEL MODELO UTP28SP5, REGISTRO CUADRADO DE 4"X4"X2-1/8" Y TAPA REALZADA O SIMILAR INCLUYE: TRAZO, RANURAS, MATERIALES MENORES Y DE CONSUMO, ELEMENTOS DE FIJACION, HERRAMIENTAS, PRUEBAS, MANO DE OBRA Y ACARREO DE MATERIALES. | PZA | 11 |  |  | 0
DOPI-193 | SUMINISTRO, INSTALACIÓN Y PUESTA EN MARCHA DE CABLE UTP DE COBRE, FORRO EN COLOR AZUL, CATEGORÍA 6 MEJORADO (23 AWG), RENDIMIENTO SUPERIOR, CUMPLE ANSI/TIA-568-CAT 6 E ISO 11801, CINTA DIVISORIA PARA PERFORMANCE ROBUSTO, MARCAS DE LONGITUD PARA INSTALACIÓN EFICIENTE, CLASIFICACIÓN DE FLAMA: LSZH-1 (IEC 60332-1) (BAJO HUMO, CERO HALÓGENOS), DIÁMETRO: 5.7 MM (0.224") NOMINAL, MODELO PUL6004BU-FE O SIMILAR. GARANTÍA DE 1 AÑO. | M | 270.93 |  |  | 0
DOPI-194 | SUMINISTRO Y COLOCACIÓN DE METRO DE TUBO CONDUIT, GALVANIZADO DE AJUSTE DE 1/2" CON ACCESORIOS Y SOPORTERÍA INCLUÍDA. INCLUYE: MANIOBRAS, CARGA, DESCARGA, ACARREOS, MATERIALES MENORES, HERRAMIENTAS, LIMPIEZA, RETIRO DE MATERIAL SOBRANTE FUERA DE LA OBRA, SUPERVISIÓN, MANO DE OBRA. | M | 5.3 |  |  | 0
DOPI-195 | SUMINISTRO Y COLOCACIÓN DE METRO DE TUBO CONDUIT, GALVANIZADO DE AJUSTE DE 3/4" CON ACCESORIOS Y SOPORTERÍA INCLUÍDA. INCLUYE: MANIOBRAS, CARGA, DESCARGA, ACARREOS, MATERIALES MENORES, HERRAMIENTAS, LIMPIEZA, RETIRO DE MATERIAL SOBRANTE FUERA DE LA OBRA, SUPERVISIÓN, MANO DE OBRA. | M | 63.81 |  |  | 0
DOPI-196 | SUMINISTRO Y COLOCACIÓN DE METRO DE TUBO CONDUIT, GALVANIZADO DE AJUSTE DE 1" CON ACCESORIOS Y SOPORTERÍA INCLUÍDA. INCLUYE: MANIOBRAS, CARGA, DESCARGA, ACARREOS, MATERIALES MENORES, HERRAMIENTAS, LIMPIEZA, RETIRO DE MATERIAL SOBRANTE FUERA DE LA OBRA, SUPERVISIÓN, MANO DE OBRA. | M | 11.65 |  |  | 0
DOPI-197 | SUMINISTRO Y COLOCACIÓN DE METRO DE TUBO DE PVC USO PESADO DE 1/2" CON ACCESORIOS Y SOPORTERÍA INCLUÍDA. INCLUYE: MANIOBRAS, CARGA, DESCARGA, ACARREOS, MATERIALES MENORES, HERRAMIENTAS, LIMPIEZA, RETIRO DE MATERIAL SOBRANTE FUERA DE LA OBRA, SUPERVISIÓN, MANO DE OBRA. | M | 5.99 |  |  | 0
DOPI-198 | SUMINISTRO Y COLOCACIÓN DE METRO DE TUBO DE PVC USO PESADO DE 3/4" CON ACCESORIOS Y SOPORTERÍA INCLUÍDA. INCLUYE: MANIOBRAS, CARGA, DESCARGA, ACARREOS, MATERIALES MENORES, HERRAMIENTAS, LIMPIEZA, RETIRO DE MATERIAL SOBRANTE FUERA DE LA OBRA, SUPERVISIÓN, MANO DE OBRA. | M | 63.81 |  |  | 0
DOPI-199 | SUMINISTRO Y COLOCACIÓN DE METRO DE TUBO DE PVC USO PESADO DE 1" CON ACCESORIOS Y SOPORTERÍA INCLUÍDA. INCLUYE: MANIOBRAS, CARGA, DESCARGA, ACARREOS, MATERIALES MENORES, HERRAMIENTAS, LIMPIEZA, RETIRO DE MATERIAL SOBRANTE FUERA DE LA OBRA, SUPERVISIÓN, MANO DE OBRA. | M | 10.97 |  |  | 0
DOPI-200 | SUMINISTRO Y COLOCACIÓN DE METRO DE TUBO CONDUIT FLEXIBLE ZAPA 1/2" CON 2 CONECTORES PARA TUBO FLEXIBLE DE 1/2", INCLUYE: ACCESORIOS Y SOPORTERÍA INCLUÍDA. INCLUYE: MANIOBRAS, CARGA, DESCARGA, ACARREOS, MATERIALES MENORES, HERRAMIENTAS, LIMPIEZA, RETIRO DE MATERIAL SOBRANTE FUERA DE LA OBRA, SUPERVISIÓN, MANO DE OBRA. | M | 1.68 |  |  | 0
DOPI-201 | SUMINISTRO Y COLOCACIÓN DE REGISTRO GALVANIZADO DE 12X12 CM PARA TUBERÍA CONDUIT DE HASTA 1 PULGADA. INCLUYE: DESCARGA, ACARREOS, MATERIALES MENORES, HERRAMIENTAS, LIMPIEZA, RETIRO DE MATERIAL SOBRANTE FUERA DE LA OBRA, SUPERVISIÓN, MANO DE OBRA. | PZA | 26 |  |  | 0
L2 | SISTEMA DE CCTV |  |  |  |  | 0
DOPI-202 | SUMINISTRO Y COLOCACIÓN DE CÁMARA IP PARA VIDEO VIGILANCIA TIPO DOMO MODELO DOMO MODELO M3088-V O SIMILAR, CON SENSOR DE 8 MEGAPIXELES, AMPLIO RANGO DINÁMICO, SENSIBILIDAD DE LUZ PARA IMÁGENES A COLOR 0.25 LUX, SENSIBILIDAD DE LUZ PARA IMÁGENES B/N 0.05 LUX, CAMPO DE VISIÓN DE109°H Y 56°V, PARA INTERIORES, SISTEMA DE ARRANQUE SEGURO, CON SISTEMA OPERATIVO FIRMADO, RANURA PARA MEMORIA SD PARA GRABACIÓN LOCAL, INCLUYE APLICACIONES DE ANALÍTICAS COMO DETECCIÓN DE MOVIMIENTO, VALLAS VIRTUALES, ALARMA ANTI MANIPULACIÓN Y DETECCIÓN DE AUDIO, CLASIFICACIÓN IP42/IK08 ANTIVANDALISMO, SEGURIDAD DE RED IEEE 802.1X (EAP-TLS)4, IEEE 802.1AR, HTTPS/HSTS4, TLS V1.2/V1.34, NETWORK TIME SECURITY (NTS), CERTIFICADO PKI X.509 Y FILTRADO DE DIRECCIONES IPSE. INCLUYE SOPORTE PARA MONTAJE EN MURO DEL MISMO FABRICANTE. INCLUYE: MANO DE OBRA, ACARREOS, HERRAMIENTA, DESPERDICIOS, LIMPIEZA Y EQUIPO. | PZA | 4 |  |  | 0
DOPI-203 | SUMINISTRO, INSTALACIÓN Y PUESTA EN MARCHA DE CÁMARA HDTV COMPACTA Y PREPARADA PARA EXTERIORES PARA VIGILANCIA DIURNA Y NOCTURNA. NEMA 4X, IP67 , CÁMARA DE BALA FIJA DE RESOLUCIÓN MAXIMA DE 2688 × 1520 . MÚLTIPLES FLUJOS H.264, H.265 SOPORTE INTEGRADO PARA UN FÁCIL MONTAJE EN PARED Y TECHO. MODELO DS-2CD2143G2-IZS ALIMENTACIÓN A TRAVÉS DE ETHERNET POE. INCLUYE , SOPORTE DE MONTAJE INCLUYE: HERRAMIENTA, ELEMENTOS DE FIJACIÓN, ACARREOS, NIVELACIÓN,PRUEBAS, CONEXIÓN. | PZA | 1 |  |  | 0
DOPI-204 | SUMINISTRO Y COLOCACIÓN GRABADOR DE CÁMARAS DE CCTV (NVR) MODELO S1216 O SIMILAR, TIPO TORRE, ESCALABLE HASTA 32 CÁMARAS, CON MÓDULO DE PLATAFORMA CONFIABLE (TPM) NIVEL 2 CERTIFICADO FIPS 140-2, PARA ASEGURAR LAS CLAVES CRIPTOGRÁFICAS Y CERTIFICADOS DE MANERA CONFIABLE, CON 16GB DE RAM, ALMACENAMIENTO DE 16TB, CON TRES CONECTORES DISPLAYPORT PARA MONITORES, CON MONITOR DE 27 PULGADAS 4K, MOUSE Y TECLADO, ASÍ COMO LICENCIAS SUFICIENTES PARA EL MANEJO Y ADMINISTRACIÓN DE 23 CÁMARAS. INCLUYE: MANO DE OBRA, ACARREOS, HERRAMIENTA, DESPERDICIOS, LIMPIEZA Y EQUIPO. | PZA | 1 |  |  | 0
L3 | SISTEMA DE DETECCIÓN DE HUMO |  |  |  |  | 0
DOPI-205 | SUMINISTRO E INSTALACIÓN DE DETECTOR DE HUMO FOTOELÉCTRICO DIRECCIONABLE, COLOR BLANCO, INCLUYE BASE DE MONTAJE 6". MODELO: SD-365 O SIMILAR. INCLUYE: HERRAMIENTA, ELEMENTOS DE FIJACIÓN, ACARREOS, NIVELACIÓN, PRUEBAS, CONEXIÓN Y PUESTA EN MARCHA. GARANTÍA DE 1 AÑO POR DEFECTO DE FABRICA. | PZA | 10 |  |  | 0
DOPI-206 | SUMINISTRO E INSTALACIÓN DE ESTACIÓN MANUAL DE EMERGENCIA DIRECCIONABLE MODELO: BG-12LX-SP O SIMILAR. INCLUYE: HERRAMIENTA, ELEMENTOS DE FIJACIÓN, ACARREOS, NIVELACIÓN, PRUEBAS, CONEXIÓN Y PUESTA EN MARCHA. GARANTÍA DE 1 AÑO POR DEFECTO DE FABRICA. | PZA | 1 |  |  | 0
DOPI-207 | SUMINISTRO E INSTALACIÓN DE CAJA DE MONTAJE EN PARED, PARA ESTACIÓN MANUAL DE JALON DE EMERGENCIA, COLOR ROJO. MODELO: SB-10 O SIMILAR. INCLUYE: HERRAMIENTA, ELEMENTOS DE FIJACIÓN, ACARREOS, NIVELACIÓN, PRUEBAS, CONEXIÓN Y PUESTA EN MARCHA. GARANTÍA DE 1 AÑO POR DEFECTO DE FABRICA. | PZA | 1 |  |  | 0
DOPI-208 | SUMINISTRO E INSTALACIÓN DE CAJA UNIVERSAL TRASPARENTE TEXTO EN ESPAÑOL NOTIFICACIÓN AUDIBLE Y VISIBLE. MONTAJE EN PARED PARA ESTACIÓN MANUAL DE JALON DE EMERGENCIA, COLOR ROJO, NUEVO DISEÑO MODERNO Y ELEGANTE. MODELO: STI-1422FR-ES O SIMILAR. INCLUYE: HERRAMIENTA, ELEMENTOS DE FIJACIÓN, ACARREOS, NIVELACIÓN, PRUEBAS, CONEXIÓN Y PUESTA EN MARCHA. GARANTÍA DE 1 AÑO POR DEFECTO DE FABRICA. | PZA | 1 |  |  | 0
DOPI-209 | SUMINISTRO E INSTALACIÓN DE SIRENA CON LÁMPARA ESTROBOSCÓPICA / A 4 HILOS / MONTAJE EN PARED / 12 O 24 VCD / CONFIGURACIÓN ESTROBOSCÓPICA SELECCIONABLE / TEXTO EN ESPAÑOL / COLOR BLANCO MODELO: P4WL-SP O SIMILAR. INCLUYE: HERRAMIENTA, ELEMENTOS DE FIJACIÓN, ACARREOS, NIVELACIÓN, PRUEBAS, CONEXIÓN Y PUESTA EN MARCHA. GARANTÍA DE 1 AÑO POR DEFECTO DE FABRICA. | PZA | 1 |  |  | 0
DOPI-210 | SUMINISTRO E INSTALACIÓN DE CAJA DE MONTAJE EN PARED, PARA SIRENA, COLOR BLANCO, MODELO: SBB-WL O SIMILAR. INCLUYE: HERRAMIENTA, ELEMENTOS DE FIJACIÓN, ACARREOS, NIVELACIÓN, PRUEBAS, CONEXIÓN Y PUESTA EN MARCHA. GARANTÍA DE 1 AÑO POR DEFECTO DE FABRICA. | PZA | 1 |  |  | 0
L4 | SISTEMA DE CONTROL DE ACCESO |  |  |  |  | 0
DOPI-211 | SUMINISTRO, COLOCACIÓN E INSTALACIÓN DE LECTOR BIOMÉTRICO QUE PUEDE IDENTIFICAR ROSTROS, TARJETAS RFID Y/O CÓDIGOS DE BARRAS Ó QR, NFC, BLE. CON COMUNICACIÓN TCP/IP, ENTRADA Y SALIDA WIEGAND, RS485. CON CAPACIDAD DE IDENTIFICACIÓN DE 50,000 ROSTROS, 100,000 TARJETAS DE 125KHZ, CON CLASIFICACIÓN IK06, MODELO BS3DB O SIMILAR. INCLUYE: ELEMENTOS DE FIJACIÓN, PRUEBAS, MANO DE OBRA, ACARREOS, HERRAMIENTA, DESPERDICIOS, LIMPIEZA Y EQUIPO. GARANTÍA DE 1 AÑO | PZA | 1 |  |  | 0
DOPI-212 | SUMINISTRO, COLOCACIÓN E INSTALACIÓN DE MÓDULO DE CONEXIÓN SEGURA CON COMUNICACIÓN ENCRIPTADA, PUERTO RS485, ALIMENTACIÓN 12V, SALIDA DE RELEVADOR, DOS ENTRADAS, MODELO SIO2 O SIMILAR. INCLUYE: ELEMENTOS DE FIJACIÓN, PRUEBAS, MANO DE OBRA, ACARREOS, HERRAMIENTA, DESPERDICIOS, LIMPIEZA Y EQUIPO. GARANTÍA DE 1 AÑO | PZA | 1 |  |  | 0
DOPI-213 | SUMINISTRO, INSTALACIÓN Y CONFIGURACIÓN DE LICENCIA PARA CONTROL DE ASISTENCIA DE HASTA 500 USUARIOS. INCLUYE: CAPACITACIÓN A PERSONAL TÉCNICO PARA EL USO DEL SOFTWARE. | PDA | 1 |  |  | 0
DOPI-214 | SUMINISTRO E INSTALACIÓN DE COMPUTADORA DE ESCRITORIO CON PROCESADOR INTEL CORE I5-13240H DE HASTA 5.6GHZ DE VELOCIDAD, 16GB DE RAM DDR4, DISCO DURO DE ESTADO SÓLIDO DE 512GB, SISTEMA OPERATIVO WINDOWS 11 PRO DE 64 BITS. INCLUYE MONITOR DE 23.8 PULGADAS, RESOLUCIÓN FULLHD, CON SOPORTE CON AJUSTE DE ALTURA E INCLINACIÓN, ENTRADA HDMI MODELO THINKCENTRE NEO 50Q GEN4 O SIMILAR. INCLUYE TECLADO Y MOUSE. GARANTÍA DE 1 AÑO. | PZA | 1 |  |  | 0
DOPI-215 | SUMINISTRO, COLOCACIÓN E INSTALACIÓN DE CHAPA MAGNÉTICA PARA PUERTA, CON FUERZA DE SUJECIÓN DE 600LB, INCLUYE ELECTROIMÁN, PLACA, TORNILLERÍA, LED DE STATUS, INCLUYE HERRAJES TIPO "Z" Y TIPO "L", ADEMÁS DE MECANISMO DE CIERRE AUTOMÁTICO CON AJUSTE DE VELOCIDAD DE CIERRE, ACCESSKIT600N O SIMILAR INCLUYE: ELEMENTOS DE FIJACIÓN, PRUEBAS, MANO DE OBRA, ACARREOS, HERRAMIENTA, DESPERDICIOS, LIMPIEZA Y EQUIPO. GARANTÍA DE 1 AÑO | PZA | 1 |  |  | 0
DOPI-216 | SUMINISTRO, COLOCACIÓN E INSTALACIÓN DE BOTÓN DE SALIDA SIN CONTACTO, CON SENSOR IR ILUMINADO, TERMINALES NO Y NC, DISTANCIA AJUSTABLE DE DETECCIÓN, ACCESSK1 O SIMILAR INCLUYE: ELEMENTOS DE FIJACIÓN Y PRUEBAS, MANO DE OBRA, ACARREOS, HERRAMIENTA, DESPERDICIOS, LIMPIEZA Y EQUIPO. GARANTÍA DE 1 AÑO | PZA | 1 |  |  | 0
DOPI-217 | SUMINISTRO, COLOCACIÓN E INSTALACIÓN DE FUENTE DE ALIMENTACIÓN DE 12VDC, CORRIENTE DE SALIDA DE AL MENOS 3A, VOLTAJE DE ENTRADA DE 94 A 264VAC, CON BATERÍA DE RESPALDO DE 12VDC CON CAPACIDAD DE AL MENOS 7AH, CON SALIDA TEMPORIZADA AJUSTABLE, CON GABINETE CON CHAPA, PLK12DC4ABK/K O SIMILAR. INCLUYE: ELEMENTOS DE FIJACIÓN Y PRUEBAS, MANO DE OBRA, ACARREOS, HERRAMIENTA, DESPERDICIOS, LIMPIEZA Y EQUIPO. GARANTÍA DE 1 AÑO | PZA | 1 |  |  | 0
L5 | SISTEMA DE VOCEO |  |  |  |  | 0
DOPI-218 | SUMINISTRO E INSTALACIÓN DE BOCINA TIPO COLGANTE DE 5.25" (130 mm) DE WOOFER ,DE 2 VÍAS, CON TRANSFORMADOR 70/100V MAX (60W) Y BAJA IMPEDANCIA 8 OHMS , COBERTURA CÓNICA (DMT) DE 120° MODELO: CONTROL 65P/T O SIMILAR. INCLUYE: HERRAMIENTA, ELEMENTOS DE FIJACIÓN, ACARREOS, NIVELACIÓN,PRUEBAS, CONEXIÓN Y PUESTA EN MARCHA, GARANTIA DE 2 AÑOS. | PZA | 3 |  |  | 0
M | SEÑALÉTICA |  |  |  |  | 0
DOPI-219 | SUMINISTRO Y COLOCACIÓN DE SEÑALIZACIÓN ALMACEN, PLACA DE BASE RECTANGULAR, A BASE DE ACRÍLICO CRISTAL, ACABADO SATINADO, CON IMPRESIÓN EN SERIGRAFÍA, MEDIDAS DE 40 CM DE ALTO, 30 CM DE ANCHO Y 6 MM DE ESPESOR CORTADO A MEDIDA CON BORDES REDONDEADOS, COLOR DE SEGURIDAD GRIS 431C. PICTOGRAMA FABRICADO EN ACRÍLICO NEGRO DE 3 MM CON ADHESIVO DE ALTA RESISTENCIA CON TEXTO "ALMACEN", SÍMBOLO: SILUETA CARRITO MANUA CON CAJA, EN SERIGRAFÍA, LETRERO DE BRAILLE FABRICADO SOBRE ACRÍLICO DE 6 MM , SISTEMA RÁSTER (BARRENADO) Y TERMO FUSIONADO CON ESFERAS DE ACRÍLICO COLOR NEGRO, INCLUYE: HERRAMIENTAS, TORNILLOS DE MONTAJE DE 12 MM DE ACERO INOXIDABLE CON ANCLAJE DE PARED Y ESPACIADORES DE GOMA O HERRAJES DE ACERO INOXIDABLE PARA SU COLOCACIÓN DE MURO, SEGÚN SEA EL CASO, SUMINISTRO DE MATERIALES AL SITIO DE LA OBRA, ACARREOS, MANO DE OBRA, MATERIALES, HERRAMIENTA, EQUIPO, PROTECCIÓN DE SEGURIDAD, LIMPIEZA DIARIA, RETIRO DE SOBRANTE FUERA DE LA OBRA HASTA EL LUGAR AUTORIZADO PARA SU DESECHO. | PZA | 1 |  |  | 0
DOPI-220 | SUMINISTRO Y COLOCACIÓN DE SEÑALIZACIÓN BODEGA, PLACA DE BASE RECTANGULAR, A BASE DE ACRÍLICO CRISTAL, ACABADO SATINADO, CON IMPRESIÓN EN SERIGRAFÍA, MEDIDAS DE 40 CM DE ALTO, 30 CM DE ANCHO Y 6 MM DE ESPESOR CORTADO A MEDIDA CON BORDES REDONDEADOS, COLOR DE SEGURIDAD GRIS 431C. PICTOGRAMA FABRICADO EN ACRÍLICO NEGRO DE 3 MM CON ADHESIVO DE ALTA RESISTENCIA CON TEXTO "BODEGA", SÍMBOLO: SILUETA HUMANA CON CAJAS, EN SERIGRAFÍA, LETRERO DE BRAILLE FABRICADO SOBRE ACRÍLICO DE 6 MM , SISTEMA RÁSTER (BARRENADO) Y TERMO FUSIONADO CON ESFERAS DE ACRÍLICO COLOR NEGRO, INCLUYE: HERRAMIENTAS, TORNILLOS DE MONTAJE DE 12 MM DE ACERO INOXIDABLE CON ANCLAJE DE PARED Y ESPACIADORES DE GOMA O HERRAJES DE ACERO INOXIDABLE PARA SU COLOCACIÓN DE MURO, SEGÚN SEA EL CASO, SUMINISTRO DE MATERIALES AL SITIO DE LA OBRA, ACARREOS, MANO DE OBRA, MATERIALES, HERRAMIENTA, EQUIPO, PROTECCIÓN DE SEGURIDAD, LIMPIEZA DIARIA, RETIRO DE SOBRANTE FUERA DE LA OBRA HASTA EL LUGAR AUTORIZADO PARA SU DESECHO. | PZA | 1 |  |  | 0
DOPI-221 | SUMINISTRO Y COLOCACIÓN DE SEÑALIZACIÓN BAÑOS DE MUJERES, PLACA DE BASE RECTANGULAR, A BASE DE ACRÍLICO CRISTAL, ACABADO SATINADO, CON IMPRESIÓN EN SERIGRAFÍA, MEDIDAS DE 40 CM DE ALTO, 30 CM DE ANCHO Y 6 MM DE ESPESOR CORTADO A MEDIDA CON BORDES REDONDEADOS, COLOR DE SEGURIDAD NARANJADO PANTONE 1495C. PICTOGRAMA FABRICADO EN ACRÍLICO NEGRO DE 3 MM CON ADHESIVO DE ALTA RESISTENCIA CON TEXTO "MUJERES", SÍMBOLO: SILUETA HUMANA MUJER, EN SERIGRAFÍA, LETRERO DE BRAILLE FABRICADO SOBRE ACRÍLICO DE 6 MM , SISTEMA RÁSTER (BARRENADO) Y TERMO FUSIONADO CON ESFERAS DE ACRÍLICO COLOR NEGRO, INCLUYE: HERRAMIENTAS, TORNILLOS DE MONTAJE DE 12 MM DE ACERO INOXIDABLE CON ANCLAJE DE PARED Y ESPACIADORES DE GOMA O HERRAJES DE ACERO INOXIDABLE PARA SU COLOCACIÓN DE MURO, SEGÚN SEA EL CASO, SUMINISTRO DE MATERIALES AL SITIO DE LA OBRA, ACARREOS, MANO DE OBRA, MATERIALES, HERRAMIENTA, EQUIPO, PROTECCIÓN DE SEGURIDAD, LIMPIEZA DIARIA, RETIRO DE SOBRANTE FUERA DE LA OBRA HASTA EL LUGAR AUTORIZADO PARA SU DESECHO. | PZA | 1 |  |  | 0
DOPI-222 | SUMINISTRO Y COLOCACIÓN DE SEÑALIZACIÓN BAÑOS DE HOMBRES, PLACA DE BASE RECTANGULAR, A BASE DE ACRÍLICO CRISTAL, ACABADO SATINADO, CON IMPRESIÓN EN SERIGRAFÍA, MEDIDAS DE 40 CM DE ALTO, 30 CM DE ANCHO Y 6 MM DE ESPESOR CORTADO A MEDIDA CON BORDES REDONDEADOS, COLOR DE SEGURIDAD AMARILLO PANTONE 116C. PICTOGRAMA FABRICADO EN ACRÍLICO NEGRO DE 3 MM CON ADHESIVO DE ALTA RESISTENCIA CON TEXTO "HOMBRES", SÍMBOLO: SILUETA HUMANA HOMBRE, EN SERIGRAFÍA, LETRERO DE BRAILLE FABRICADO SOBRE ACRÍLICO DE 6 MM , SISTEMA RÁSTER (BARRENADO) Y TERMO FUSIONADO CON ESFERAS DE ACRÍLICO COLOR NEGRO, INCLUYE: HERRAMIENTAS, TORNILLOS DE MONTAJE DE 12 MM DE ACERO INOXIDABLE CON ANCLAJE DE PARED Y ESPACIADORES DE GOMA O HERRAJES DE ACERO INOXIDABLE PARA SU COLOCACIÓN DE MURO, SEGÚN SEA EL CASO, SUMINISTRO DE MATERIALES AL SITIO DE LA OBRA, ACARREOS, MANO DE OBRA, MATERIALES, HERRAMIENTA, EQUIPO, PROTECCIÓN DE SEGURIDAD, LIMPIEZA DIARIA, RETIRO DE SOBRANTE FUERA DE LA OBRA HASTA EL LUGAR AUTORIZADO PARA SU DESECHO. | PZA | 1 |  |  | 0
DOPI-223 | SUMINISTRO Y COLOCACIÓN DE SEÑALIZACIÓN ASEO, PLACA DE BASE RECTANGULAR, A BASE DE ACRÍLICO CRISTAL, ACABADO SATINADO, CON IMPRESIÓN EN SERIGRAFÍA, MEDIDAS DE 40 CM DE ALTO, 30 CM DE ANCHO Y 6 MM DE ESPESOR CORTADO A MEDIDA CON BORDES REDONDEADOS, COLOR DE SEGURIDAD GRIS 431C. PICTOGRAMA FABRICADO EN ACRÍLICO NEGRO DE 3 MM CON ADHESIVO DE ALTA RESISTENCIA CON TEXTO "ASEO", SÍMBOLO: SILUETA ESCOBA Y CUBETA, EN SERIGRAFÍA, LETRERO DE BRAILLE FABRICADO SOBRE ACRÍLICO DE 6 MM , SISTEMA RÁSTER (BARRENADO) Y TERMO FUSIONADO CON ESFERAS DE ACRÍLICO COLOR NEGRO, INCLUYE: HERRAMIENTAS, TORNILLOS DE MONTAJE DE 12 MM DE ACERO INOXIDABLE CON ANCLAJE DE PARED Y ESPACIADORES DE GOMA O HERRAJES DE ACERO INOXIDABLE PARA SU COLOCACIÓN DE MURO, SEGÚN SEA EL CASO, SUMINISTRO DE MATERIALES AL SITIO DE LA OBRA, ACARREOS, MANO DE OBRA, MATERIALES, HERRAMIENTA, EQUIPO, PROTECCIÓN DE SEGURIDAD, LIMPIEZA DIARIA, RETIRO DE SOBRANTE FUERA DE LA OBRA HASTA EL LUGAR AUTORIZADO PARA SU DESECHO. | PZA | 1 |  |  | 0
DOPI-224 | SUMINISTRO Y COLOCACIÓN DE SEÑALIZACIÓN MANTENIMIENTO, PLACA DE BASE RECTANGULAR, A BASE DE ACRÍLICO CRISTAL, ACABADO SATINADO, CON IMPRESIÓN EN SERIGRAFÍA, MEDIDAS DE 40 CM DE ALTO, 30 CM DE ANCHO Y 6 MM DE ESPESOR CORTADO A MEDIDA CON BORDES REDONDEADOS, COLOR DE SEGURIDAD GRIS 431C. PICTOGRAMA FABRICADO EN ACRÍLICO NEGRO DE 3 MM CON ADHESIVO DE ALTA RESISTENCIA CON TEXTO "MANTENIMIENTO", SÍMBOLO: SILUETA MANTENIMIENTO, EN SERIGRAFÍA, LETRERO DE BRAILLE FABRICADO SOBRE ACRÍLICO DE 6 MM , SISTEMA RÁSTER (BARRENADO) Y TERMO FUSIONADO CON ESFERAS DE ACRÍLICO COLOR NEGRO, INCLUYE: HERRAMIENTAS, TORNILLOS DE MONTAJE DE 12 MM DE ACERO INOXIDABLE CON ANCLAJE DE PARED Y ESPACIADORES DE GOMA O HERRAJES DE ACERO INOXIDABLE PARA SU COLOCACIÓN DE MURO, SEGÚN SEA EL CASO, SUMINISTRO DE MATERIALES AL SITIO DE LA OBRA, ACARREOS, MANO DE OBRA, MATERIALES, HERRAMIENTA, EQUIPO, PROTECCIÓN DE SEGURIDAD, LIMPIEZA DIARIA, RETIRO DE SOBRANTE FUERA DE LA OBRA HASTA EL LUGAR AUTORIZADO PARA SU DESECHO. | PZA | 1 |  |  | 0
DOPI-225 | SUMINISTRO Y COLOCACIÓN DE PLACA DE SEÑALAMIENTO INFORMATIVO CON SÍMBOLO Y TEXTO "PRIMEROS AUXILIOS" DE 0.30 X 0.30 M, DE TROVICEL BLANCO DE 3 MM DE ESPESOR, ROTULACIÓN VINIL ADHERIBLE COLOR S.M.A. DE ALTA RESISTENCIA, (DISEÑO SEGÚN PROYECTO EJECUTIVO), ATORNILLADAS CON 4 TORNILLOS GALVANIZADO DE CABEZA HEXAGONAL DE 1/4" X 2" FIJADO EN MURO DE CONCRETO CON TAQUETE EXPANSIVO DE 1/4" X 2 1/2", CINTA DOBLE CARA DE 1" DE ANCHO 4950 VHB, PERFIL DE PLÁSTICO ESTIRENO EXTRUIDO MOD. PZ03 PERFIMEX O SIMILAR, INCLUYE: MATERIALES, FIJACIÓN, PERFORACIONES, MANO DE OBRA, HERRAMIENTA Y EQUIPO. | PZA | 1 |  |  | 0
DOPI-226 | SUMINISTRO Y COLOCACIÓN DE PLACA DE SEÑALAMIENTO INFORMATIVO CON SÍMBOLO Y TEXTO "ZONA DE MENOR RIESGO" DE 0.20 X 0.30 M, DE TROVICEL BLANCO DE 3 MM DE ESPESOR, ROTULACIÓN VINIL ADHERIBLE COLOR S.M.A. DE ALTA RESISTENCIA, (DISEÑO SEGÚN PROYECTO EJECUTIVO), ATORNILLADAS CON 4 TORNILLOS GALVANIZADO DE CABEZA HEXAGONAL DE 1/4" X 2" FIJADO EN MURO DE CONCRETO CON TAQUETE EXPANSIVO DE 1/4" X 2 1/2", CINTA DOBLE CARA DE 1" DE ANCHO 4950 VHB, PERFIL DE PLÁSTICO ESTIRENO EXTRUIDO MOD. PZ03 PERFIMEX O SIMILAR, INCLUYE: MATERIALES, FIJACIÓN, PERFORACIONES, MANO DE OBRA, HERRAMIENTA Y EQUIPO. | PZA | 3 |  |  | 0
DOPI-227 | SUMINISTRO Y COLOCACIÓN DE PLACA DE SEÑALAMIENTO INFORMATIVO CON SÍMBOLO Y TEXTO "SALIDA DE EMERGENCIA" DE 0.30 X 0.20 M, DE TROVICEL BLANCO DE 3 MM DE ESPESOR, ROTULACIÓN VINIL ADHERIBLE COLOR S.M.A. DE ALTA RESISTENCIA, (DISEÑO SEGÚN PROYECTO EJECUTIVO), ATORNILLADAS CON 4 TORNILLOS GALVANIZADO DE CABEZA HEXAGONAL DE 1/4" X 2" FIJADO EN MURO DE CONCRETO CON TAQUETE EXPANSIVO DE 1/4" X 2 1/2", CINTA DOBLE CARA DE 1" DE ANCHO 4950 VHB, PERFIL DE PLÁSTICO ESTIRENO EXTRUIDO MOD. PZ03 PERFIMEX O SIMILAR, INCLUYE: MATERIALES, FIJACIÓN, PERFORACIONES, MANO DE OBRA, HERRAMIENTA Y EQUIPO. | PZA | 1 |  |  | 0
DOPI-228 | SUMINISTRO Y COLOCACIÓN DE PLACA DE SEÑALAMIENTO INFORMATIVO CON SÍMBOLO Y TEXTO "RUTA DE EVACUACIÓN" DE 0.35 X 0.15 M, DE TROVICEL BLANCO DE 3 MM DE ESPESOR, ROTULACIÓN VINIL ADHERIBLE COLOR S.M.A. DE ALTA RESISTENCIA, (DISEÑO SEGÚN PROYECTO EJECUTIVO), ATORNILLADAS CON 4 TORNILLOS GALVANIZADO DE CABEZA HEXAGONAL DE 1/4" X 2" FIJADO EN MURO DE CONCRETO CON TAQUETE EXPANSIVO DE 1/4" X 2 1/2", CINTA DOBLE CARA DE 1" DE ANCHO 4950 VHB, PERFIL DE PLÁSTICO ESTIRENO EXTRUIDO MOD. PZ03 PERFIMEX O SIMILAR, INCLUYE: MATERIALES, FIJACIÓN, PERFORACIONES, MANO DE OBRA, HERRAMIENTA Y EQUIPO. | PZA | 7 |  |  | 0
DOPI-229 | SUMINISTRO Y COLOCACIÓN DE PLACA DE SEÑALAMIENTO INFORMATIVO CON SÍMBOLO Y TEXTO "ESCALERAS" DE 0.40 X 0.30 M, DE TROVICEL BLANCO DE 3 MM DE ESPESOR, ROTULACIÓN VINIL ADHERIBLE COLOR S.M.A. DE ALTA RESISTENCIA, (DISEÑO SEGÚN PROYECTO EJECUTIVO), ATORNILLADAS CON 4 TORNILLOS GALVANIZADO DE CABEZA HEXAGONAL DE 1/4" X 2" FIJADO EN MURO DE CONCRETO CON TAQUETE EXPANSIVO DE 1/4" X 2 1/2", CINTA DOBLE CARA DE 1" DE ANCHO 4950 VHB, PERFIL DE PLÁSTICO ESTIRENO EXTRUIDO MOD. PZ03 PERFIMEX O SIMILAR, INCLUYE: MATERIALES, FIJACIÓN, PERFORACIONES, MANO DE OBRA, HERRAMIENTA Y EQUIPO. | PZA | 2 |  |  | 0
DOPI-230 | SUMINISTRO Y COLOCACIÓN DE PLACA DE SEÑALAMIENTO INFORMATIVO CON SÍMBOLO Y TEXTO "EXTINTOR" DE 0.30 X 0.30 M, DE TROVICEL BLANCO DE 3 MM DE ESPESOR, ROTULACIÓN VINIL ADHERIBLE COLOR S.M.A. DE ALTA RESISTENCIA, (DISEÑO SEGÚN PROYECTO EJECUTIVO), ATORNILLADAS CON 4 TORNILLOS GALVANIZADO DE CABEZA HEXAGONAL DE 1/4" X 2" FIJADO EN MURO DE CONCRETO CON TAQUETE EXPANSIVO DE 1/4" X 2 1/2", CINTA DOBLE CARA DE 1" DE ANCHO 4950 VHB, PERFIL DE PLÁSTICO ESTIRENO EXTRUIDO MOD. PZ03 PERFIMEX O SIMILAR, INCLUYE: MATERIALES, FIJACIÓN, PERFORACIONES, MANO DE OBRA, HERRAMIENTA Y EQUIPO. | PZA | 3 |  |  | 0
DOPI-231 | SUMINISTRO Y COLOCACIÓN DE PLACA DE SEÑALAMIENTO INFORMATIVO CON SÍMBOLO Y TEXTO "PROHIBIDO FUMAR" DE 0.30 X 0.30 M, DE TROVICEL BLANCO DE 3 MM DE ESPESOR, ROTULACIÓN VINIL ADHERIBLE COLOR S.M.A. DE ALTA RESISTENCIA, (DISEÑO SEGÚN PROYECTO EJECUTIVO), ATORNILLADAS CON 4 TORNILLOS GALVANIZADO DE CABEZA HEXAGONAL DE 1/4" X 2" FIJADO EN MURO DE CONCRETO CON TAQUETE EXPANSIVO DE 1/4" X 2 1/2", CINTA DOBLE CARA DE 1" DE ANCHO 4950 VHB, PERFIL DE PLÁSTICO ESTIRENO EXTRUIDO MOD. PZ03 PERFIMEX O SIMILAR, INCLUYE: MATERIALES, FIJACIÓN, PERFORACIONES, MANO DE OBRA, HERRAMIENTA Y EQUIPO. | PZA | 2 |  |  | 0
DOPI-232 | SUMINISTRO Y COLOCACIÓN DE PLACA DE SEÑALAMIENTO INFORMATIVO CON SÍMBOLO Y TEXTO "ALARMA DE EMERGENCIA" DE 0.30 X 0.20 M, DE TROVICEL BLANCO DE 3 MM DE ESPESOR, ROTULACIÓN VINIL ADHERIBLE COLOR S.M.A. DE ALTA RESISTENCIA, (DISEÑO SEGÚN PROYECTO EJECUTIVO), ATORNILLADAS CON 4 TORNILLOS GALVANIZADO DE CABEZA HEXAGONAL DE 1/4" X 2" FIJADO EN MURO DE CONCRETO CON TAQUETE EXPANSIVO DE 1/4" X 2 1/2", CINTA DOBLE CARA DE 1" DE ANCHO 4950 VHB, PERFIL DE PLÁSTICO ESTIRENO EXTRUIDO MOD. PZ03 PERFIMEX O SIMILAR, INCLUYE: MATERIALES, FIJACIÓN, PERFORACIONES, MANO DE OBRA, HERRAMIENTA Y EQUIPO. | PZA | 2 |  |  | 0
DOPI-233 | SUMINISTRO Y COLOCACIÓN DE PLACA DE SEÑALAMIENTO INFORMATIVO CON SÍMBOLO Y TEXTO "NO OBSTRUIR SALIDA DE EMERGENCIA" DE 0.30 X 0.20 M, DE TROVICEL BLANCO DE 3 MM DE ESPESOR, ROTULACIÓN VINIL ADHERIBLE COLOR S.M.A. DE ALTA RESISTENCIA, (DISEÑO SEGÚN PROYECTO EJECUTIVO), ATORNILLADAS CON 4 TORNILLOS GALVANIZADO DE CABEZA HEXAGONAL DE 1/4" X 2" FIJADO EN MURO DE CONCRETO CON TAQUETE EXPANSIVO DE 1/4" X 2 1/2", CINTA DOBLE CARA DE 1" DE ANCHO 4950 VHB, PERFIL DE PLÁSTICO ESTIRENO EXTRUIDO MOD. PZ03 PERFIMEX O SIMILAR, INCLUYE: MATERIALES, FIJACIÓN, PERFORACIONES, MANO DE OBRA, HERRAMIENTA Y EQUIPO. | PZA | 1 |  |  | 0
DOPI-234 | SUMINISTRO Y COLOCACIÓN DE PLACA DE SEÑALAMIENTO INFORMATIVO CON SÍMBOLO Y TEXTO "DIAGRAMA DE ACCIÓN EN SINIESTROS" DE 0.30 X 0.40 M, DE TROVICEL BLANCO DE 3 MM DE ESPESOR, ROTULACIÓN VINIL ADHERIBLE COLOR S.M.A. DE ALTA RESISTENCIA, (DISEÑO SEGÚN PROYECTO EJECUTIVO), ATORNILLADAS CON 4 TORNILLOS GALVANIZADO DE CABEZA HEXAGONAL DE 1/4" X 2" FIJADO EN MURO DE CONCRETO CON TAQUETE EXPANSIVO DE 1/4" X 2 1/2", CINTA DOBLE CARA DE 1" DE ANCHO 4950 VHB, PERFIL DE PLÁSTICO ESTIRENO EXTRUIDO MOD. PZ03 PERFIMEX O SIMILAR, INCLUYE: MATERIALES, FIJACIÓN, PERFORACIONES, MANO DE OBRA, HERRAMIENTA Y EQUIPO. | PZA | 3 |  |  | 0
DOPI-235 | SUMINISTRO Y COLOCACIÓN DE ESTACIÓN MANUAL DOBLE ACCIÓN DE SISTEMA DE DETECCIÓN DE TEMPERATURA, MODELO BG-12LX, INCLUYE: HERRAMIENTA, ACARREOS, FIJACIÓN EN MURO, EQUIPO Y MANO DE OBRA. | PZA | 2 |  |  | 0
DOPI-236 | SUMINISTRO Y COLOCACIÓN DE SIRENA CON LUZ ESTROBOSCÓPICA, DE 2 HILOS, COLOR ROJO, MONTAJE EN PARED / 12O 24 VCD / MODELO P2RL. INCLUYE: INCLUYE: INSTALACIÓN EN MURO A LA ALTURA INDICADA POR PROTECCIÓN CIVIL, NIVELACIÓN, MATERIALES, MANO DE OBRA, HERRAMIENTA Y EQUIPO. INCLUYE GARANTÍA. | PZA | 2 |  |  | 0
N | VEGETACIÓN Y ARBOLADO |  |  |  |  | 0
DOPI-237 | SUMINISTRO Y PLANTACIÓN DE ÁRBOL PRIMAVERA (TABEBUIA DONNELL-SMITHII) DE MÍNIMO 3.00 M DE ALTURA Y 2" DE DIÁMETRO EN TRONCO, INCLUYE: HERRAMIENTA, EXCAVACIÓN, AGUA PARA RIEGO, MANO DE OBRA, RIEGO Y CUIDADOS POR 30 DÍAS. | PZA | 2 |  |  | 0
DOPI-238 | SUMINISTRO Y PLANTACIÓN DE ÁRBOL FRESNO MEXICANO (FRAXINUS UHDEI) DE MÍNIMO 3.00 M DE ALTURA Y 2" DE DIÁMETRO EN TRONCO, INCLUYE: HERRAMIENTA, EXCAVACIÓN, AGUA PARA RIEGO, MANO DE OBRA, RIEGO Y CUIDADOS POR 30 DÍAS. | PZA | 2 |  |  | 0
DOPI-239 | SUMINISTRO Y PLANTACIÓN DE ÁRBOL OLIVO NEGRO (BUCIDA BUCERAS) DE MÍNIMO 3.00 M DE ALTURA Y 2" DE DIÁMETRO EN TRONCO, INCLUYE: HERRAMIENTA, EXCAVACIÓN, AGUA PARA RIEGO, MANO DE OBRA, RIEGO Y CUIDADOS POR 30 DÍAS. | PZA | 2 |  |  | 0
DOPI-240 | SUMINISTRO Y PLANTACIÓN DE ÁRBOL MANZANO (MALUS DOMESTICA) DE MÍNIMO 3.00 M DE ALTURA Y 2" DE DIÁMETRO EN TRONCO, INCLUYE: HERRAMIENTA, EXCAVACIÓN, AGUA PARA RIEGO, MANO DE OBRA, RIEGO Y CUIDADOS POR 30 DÍAS. | PZA | 2 |  |  | 0
DOPI-241 | SUMINISTRO Y COLOCACIÓN DE TIERRA VEGETAL PREPARADA PARA JARDINERÍA, INCLUYE: SUMINISTRO, ACARREO, COLOCACIÓN, MANO DE OBRA, EQUIPO Y HERRAMIENTA. | M3 | 24.84 |  |  | 0
DOPI-242 | SUMINISTRO Y COLOCACIÓN DE CAPA DE MULCH DE 5 CM A BASE DE TRONCOS TRITURADOS, INCLUYE: MATERIALES, MANO DE OBRA, EQUIPO Y HERRAMIENTA. | M2 | 56.4 |  |  | 0
DOPI-243 | RELLENO DE SUSTRATO MEJORADO A BASE DE 50% TIERRA NEGRA, 10% MATERIAL ORGANICO PRODUCTO DE COMPOSTAJE, 10% ARCILLA, 10% ARENA Y 20% JAL DE 1 1/2" A 2". INCLUYE: HERRAMIENTA, ACARREOS, SUMINISTRO Y COLOCACIÓN, MEZCLADO DE MATERIALES Y MANO DE OBRA. | M3 | 6.4 |  |  | 0
O | SISTEMA DE HVAC |  |  |  |  | 0
O1 | EQUIPOS |  |  |  |  | 0
DOPI-244 | SUMINISTRO DE SISTEMA MINI SPLIT EVAPORADORA Y CONDENSADORA TIPO PARED ALTADUCTABLE INVERTER MARCA LG, MODELO VP122CR CON CAPACIDAD NOMINAL DE 12,000 BTU/H PARA OPERAR CON REFRIGERANTE R-410A, OPERANDO A 220V/1F/60HZ, EQUIPO COMPATIBLE UNO A UNO (MS-01; MS-02) | PZA | 2 |  |  | 0
DOPI-245 | SUMINISTRO DE VENTILADOR DE EXTRACCIÓN DE AIRE MARCA SOLER&PALAU MODELO HXM-200 PARA OPERAR A 127-1-60, CON CAPACIDAD PARA MANEJAR HASTA 200 CFM CON UNA CAÍDA DE PRESIÓN DE 0.1". INCLUYE: TRANSMISIÓN, MOTOR, CARCASA. (VE-06; VE-07) | PZA | 2 |  |  | 0
DOPI-246 | SUMINISTRO DE VENTILADOR DE EXTRACCIÓN DE AIRE MARCA SOLER&PALAU MODELO HXM-315 PARA OPERAR A 127-1-60, CON CAPACIDAD PARA MANEJAR HASTA 1,111 CFM CON UNA CAÍDA DE PRESIÓN DE 0.1". INCLUYE: TRANSMISIÓN, MOTOR, CARCASA. (VE-01; VE-09; VE-10; VE-11) | PZA | 4 |  |  | 0
DOPI-247 | SUMINISTRO DE VENTILADOR DE EXTRACCIÓN DE AIRE HELICOCENTRÍFUGO MARCA SOLER&PALAU MODELO TD-1300/250 PARA OPERAR A 110-1-60, CON CAPACIDAD PARA MANEJAR HASTA 777 CFM CON UNA CAÍDA DE PRESIÓN DE 0.5". (VE-05; VE-08) | PZA | 2 |  |  | 0
DOPI-248 | SUMINISTRO DE VENTILADOR DE EXTRACCIÓN DE AIRE HELICOCENTRÍFUGO MARCA SOLER&PALAU MODELO TD-2000/250 PARA OPERAR A 110-1-60, CON CAPACIDAD PARA MANEJAR HASTA 1100 CFM CON UNA CAÍDA DE PRESIÓN DE 0.5". (VE-03; VE-04) | PZA | 2 |  |  | 0
DOPI-249 | SUMINISTRO DE VENTILADOR DE EXTRACCIÓN DE AIRE PARA PLAFÓN MARCA SOLER&PALAU MODELO CFP-160 PARA OPERAR A 110-1-60, CON CAPACIDAD PARA MANEJAR HASTA 70 CFM CON UNA CAÍDA DE PRESIÓN DE 0.15". (VE-02) | PZA | 1 |  |  | 0
DOPI-250 | SUMINISTRO DE VENTILADOR DE INYECCIÓN DE AIRE MARCA SOLER&PALAU MODELO HXM-315 PARA OPERAR A 127-1-60, CON CAPACIDAD PARA MANEJAR HASTA 1,111 CFM CON UNA CAÍDA DE PRESIÓN DE 0.1". INCLUYE: TRANSMISIÓN, MOTOR, CARCASA. (VI-01; VI-02; VI-03; VI-04; VI-05) | PZA | 5 |  |  | 0
DOPI-251 | SUMINISTRO DE VENTILADOR DE INYECCIÓN DE AIRE MARCA SOLER&PALAU MODELO CCK-12/12 PARA OPERAR A 220-1-60. CON CAPACIDAD PARA MANEJAR HASTA 2,200 CFM CON UNA CAÍDA DE PRESIÓN DE 0.75", MOTOR DE 1 HP, INCLUYE: TRANSMISIÓN, MOTOR, CARCASA, PROTECCIÓN DE DESFOGUE, Y PREFILTROS MERV 8 | PZA | 1 |  |  | 0
O2 | INSTALACIÓN DE EQUIPOS |  |  |  |  | 0
DOPI-252 | INSTALACIÓN DE EVAPORADORA TIPO PARED ALTA MARCA LG MODELO VP122CR CON CAPACIDAD NOMINAL DE 12,000 BTU/H PARA OPERAR CON REFRIGERANTE R-410A, OPERANDO A 220V/1F/60HZ, EQUIPO COMPATIBLE CON SISTEMAS UNO A UNO. INCLUYE: MATERIALES, MANO DE OBRA, EQUIPO DE SEGURIDAD, HERRAMIENTA, LIMPIEZA DURANTE PROCESO DE LOS TRABAJOS Y FINALIZAR LOS MISMOS, ACARREO DEL MATERIAL PRODUCTO DE LOS TRABAJOS HASTA EL PUNTO DE ACOPIO SEÑALADO POR LA SUPERVISIÓN, P.U.O.T. (UE-MS-01; UE-MS-02) | PZA | 2 |  |  | 0
DOPI-253 | INSTALACIÓN DE CONDENSADORA TIPO DESCARGA HORIZONTAL MARCA LG MODELO VP122CR CON CAPACIDAD NOMINAL DE 12,000 BTU/H PARA OPERAR CON REFRIGERANTE R-410A, OPERANDO A 220V/1F/60HZ, EQUIPO COMPATIBLE CON SISTEMAS UNO A UNO. INCLUYE: MATERIALES, MANO DE OBRA, EQUIPO DE SEGURIDAD, HERRAMIENTA, LIMPIEZA DURANTE PROCESO DE LOS TRABAJOS Y FINALIZAR LOS MISMOS, ACARREO DEL MATERIAL PRODUCTO DE LOS TRABAJOS HASTA EL PUNTO DE ACOPIO SEÑALADO POR LA SUPERVISIÓN, P.U.O.T. (UC-MS-01; UC-MS-02; UC-MS-03; UC-MS-04; UC-MS-05; UC-MS-06) | PZA | 2 |  |  | 0
DOPI-254 | INSTALACIÓN VENTILADOR DE EXTRACCIÓN DE AIRE AXIAL MARCA SOLER&PALAU MODELO HXM-200 PARA OPERAR A 127-1-60, CON CAPACIDAD PARA MANEJAR HASTA 200 CFM CON UNA CAÍDA DE PRESIÓN DE 0.1". INCLUYE: MANO DE OBRA, EQUIPO DE SEGURIDAD, HERRAMIENTA, LIMPIEZA DURANTE EL PROCESO DE LOS TRABAJOS Y AL FINALIZAR LOS MISMOS, ACARREO DEL MATERIAL PRODUCTO DE LOS TRABAJOS HASTA EL PUNTO DE ACOPIO SEÑALADO POR LA SUPERVISIÓN, P.U.O.T. (VE-06, VE-07) | PZA | 2 |  |  | 0
DOPI-255 | INSTALACIÓN VENTILADOR DE EXTRACCIÓN DE AIRE AXIAL MARCA SOLER&PALAU MODELO HXM-315 PARA OPERAR A 127-1-60, CON CAPACIDAD PARA MANEJAR HASTA 1,111 CFM CON UNA CAÍDA DE PRESIÓN DE 0.1". INCLUYE: MANO DE OBRA, EQUIPO DE SEGURIDAD, HERRAMIENTA, LIMPIEZA DURANTE EL PROCESO DE LOS TRABAJOS Y AL FINALIZAR LOS MISMOS, ACARREO DEL MATERIAL PRODUCTO DE LOS TRABAJOS HASTA EL PUNTO DE ACOPIO SEÑALADO POR LA SUPERVISIÓN, P.U.O.T. (VE-01; VE-09; VE-10; VE-11) | PZA | 4 |  |  | 0
DOPI-256 | INSTALACIÓN DE VENTILADOR DE EXTRACCIÓN DE AIRE HELICOCENTRÍFUGO MARCA SOLER&PALAU MODELO TD-1300/250 PARA OPERAR A 110-1-60, CON CAPACIDAD PARA MANEJAR HASTA 777 CFM CON UNA CAÍDA DE PRESIÓN DE 0.05". INCLUYE: MANO DE OBRA, EQUIPO DE SEGURIDAD, HERRAMIENTA, LIMPIEZA DURANTE EL PROCESO DE LOS TRABAJOS Y AL FINALIZAR LOS MISMOS, ACARREO DEL MATERIAL PRODUCTO DE LOS TRABAJOS HASTA EL PUNTO DE ACOPIO SEÑALADO POR LA SUPERVISIÓN, P.U.O.T. (VE-05, VE-08) | PZA | 2 |  |  | 0
DOPI-257 | INSTALACIÓN DE VENTILADOR DE EXTRACCIÓN DE AIRE HELICOCENTRÍFUGO MARCA SOLER&PALAU MODELO TD-2000/315 PARA OPERAR A 110-1-60, CON CAPACIDAD PARA MANEJAR HASTA 1,008 CFM CON UNA CAÍDA DE PRESIÓN DE 0.1". INCLUYE: MANO DE OBRA, EQUIPO DE SEGURIDAD, HERRAMIENTA, LIMPIEZA DURANTE EL PROCESO DE LOS TRABAJOS Y AL FINALIZAR LOS MISMOS, ACARREO DEL MATERIAL PRODUCTO DE LOS TRABAJOS HASTA EL PUNTO DE ACOPIO SEÑALADO POR LA SUPERVISIÓN, P.U.O.T. (VE-03, VE-04) | PZA | 2 |  |  | 0
DOPI-258 | INSTALACIÓN DE VENTILADOR DE EXTRACCIÓN DE AIRE PARA SANITARIO MARCA SOLER&PALAU MODELO CFP-160 PARA OPERAR A 110-1-60, CON CAPACIDAD PARA MANEJAR 70 CFM CON UNA CAÍDA DE PRESIÓN DE 0.1". INCLUYE: MANO DE OBRA, EQUIPO DE SEGURIDAD, HERRAMIENTA, LIMPIEZA DURANTE EL PROCESO DE LOS TRABAJOS Y AL FINALIZAR LOS MISMOS, ACARREO DEL MATERIAL PRODUCTO DE LOS TRABAJOS HASTA EL PUNTO DE ACOPIO SEÑALADO POR LA SUPERVISIÓN, P.U.O.T.(VE-02) | PZA | 1 |  |  | 0
DOPI-259 | INSTALACIÓN VENTILADOR DE INYECCIÓN DE AIRE AXIAL MARCA SOLER&PALAU MODELO HXM-315 PARA OPERAR A 127-1-60, CON CAPACIDAD PARA MANEJAR HASTA 1,111 CFM CON UNA CAÍDA DE PRESIÓN DE 0.1". INCLUYE: MANO DE OBRA, EQUIPO DE SEGURIDAD, HERRAMIENTA, LIMPIEZA DURANTE EL PROCESO DE LOS TRABAJOS Y AL FINALIZAR LOS MISMOS, ACARREO DEL MATERIAL PRODUCTO DE LOS TRABAJOS HASTA EL PUNTO DE ACOPIO SEÑALADO POR LA SUPERVISIÓN, P.U.O.T. (VI-01, VI-02, VI-03, VI-04, VI-05) | PZA | 5 |  |  | 0
DOPI-260 | INSTALACIÓN DE VENTILADOR DE INYECCIÓN DE AIRE MARCA SOLER&PALAU MODELO CCK-12/12 PARA OPERAR A 220-1-60. CON CAPACIDAD PARA MANEJAR HASTA 2,200 CFM CON UNA CAÍDA DE PRESIÓN DE 0.75". INCLUYE: TRANSMISIÓN, MOTOR, PROTECCIÓN DE DESFOGUE Y PREFILTRO MERV 8. MATERIALES, MANO DE OBRA, EQUIPO DE SEGURIDAD, HERRAMIENTA, LIMPIEZA DURANTE EL PROCESO DE LOS TRABAJOS Y AL FINALIZAR LOS MISMOS, ACARREO DEL MATERIAL PRODUCTO DE LOS TRABAJOS HASTA EL PUNTO DE ACOPIO SEÑALADO POR LA SUPERVISIÓN, P.U.O.T. (VI-06) | PZA | 1 |  |  | 0
O3 | TUBERÍA DE COBRE |  |  |  |  | 0
DOPI-261 | SUMINISTRO E INSTALACIÓN DE TUBERÍA DE COBRE TIPO "L" PARA GAS REFRIGERANTE R-410A, DE 1/4"Ø DE DIÁMETRO, UNIDA CON SOLDADURA DE PLATA AL 0-5%, UTILIZANDO PRESIÓN DE NITRÓGENO EN LA TUBERÍA. INCLUYE: COPLES, CORTES, MATERIAL, EQUIPO, MANO DE OBRA, EQUIPO, HERRAMIENTA, EQUIPO DE SEGURIDAD, LIMPIEZA DURANTE EL PROCESO DE LOS TRABAJOS Y AL FINALIZAR LOS MISMOS, ACARREO DEL MATERIAL PRODUCTO DE LOS TRABAJOS HASTA EL PUNTO DE ACOPIO SEÑALADO POR LA SUPERVISIÓN. P. U. O. T. | M | 20 |  |  | 0
DOPI-262 | SUMINISTRO E INSTALACIÓN DE TUBERÍA DE COBRE TIPO "L" PARA GAS REFRIGERANTE R-410A, DE 1/2"Ø DE DIÁMETRO, UNIDA CON SOLDADURA DE PLATA AL 0-5%, UTILIZANDO PRESIÓN DE NITRÓGENO EN LA TUBERÍA. INCLUYE: COPLES, CORTES, MATERIAL, EQUIPO, MANO DE OBRA, EQUIPO, HERRAMIENTA, EQUIPO DE SEGURIDAD, LIMPIEZA DURANTE EL PROCESO DE LOS TRABAJOS Y AL FINALIZAR LOS MISMOS, ACARREO DEL MATERIAL PRODUCTO DE LOS TRABAJOS HASTA EL PUNTO DE ACOPIO SEÑALADO POR LA SUPERVISIÓN. P. U. O. T. | M | 20 |  |  | 0
DOPI-263 | SUMINISTRO E INSTALACIÓN DE AISLAMIENTO TÉRMICO DE 1/2" DE ESPESOR PARA TUBERÍA DE 1/2" MARCA ARMAFLEX. INCLUYE: MATERIAL, EQUIPO, MANO DE OBRA, EQUIPO, HERRAMIENTA, EQUIPO DE SEGURIDAD, LIMPIEZA DURANTE EL PROCESO DE LOS TRABAJOS Y AL FINALIZAR LOS MISMOS, ACARREO DEL MATERIAL PRODUCTO DE LOS TRABAJOS HASTA EL PUNTO DE ACOPIO SEÑALADO POR LA SUPERVISIÓN. P. U. O. T. | M | 20 |  |  | 0
DOPI-264 | SUMINISTRO E INSTALACIÓN DE VÁLVULA DE SECCIÓN DE 1/4"Ø. INCLUYE: MATERIAL, EQUIPO, MANO DE OBRA, EQUIPO, HERRAMIENTA, EQUIPO DE SEGURIDAD, LIMPIEZA DURANTE EL PROCESO DE LOS TRABAJOS Y AL FINALIZAR LOS MISMOS, ACARREO DEL MATERIAL PRODUCTO DE LOS TRABAJOS HASTA EL PUNTO DE ACOPIO SEÑALADO POR LA SUPERVISIÓN. P. U. O. T. | PZA | 4 |  |  | 0
DOPI-265 | SUMINISTRO E INSTALACIÓN DE VÁLVULA DE SECCIÓN DE 1/2"Ø. INCLUYE: MATERIAL, EQUIPO, MANO DE OBRA, EQUIPO, HERRAMIENTA, EQUIPO DE SEGURIDAD, LIMPIEZA DURANTE EL PROCESO DE LOS TRABAJOS Y AL FINALIZAR LOS MISMOS, ACARREO DEL MATERIAL PRODUCTO DE LOS TRABAJOS HASTA EL PUNTO DE ACOPIO SEÑALADO POR LA SUPERVISIÓN. P. U. O. T. | PZA | 4 |  |  | 0
O4 | DISTRIBUCIÓN DE AIRE |  |  |  |  | 0
DOPI-266 | LÁMINA LISA GALVANIZADA DE PRIMERA PARA CONSTRUCCIÓN DE DUCTOS EN OBRA, DE ACUERDO A LAS NORMAS Y RECOMENDACIONES DE SMACNA, INCLUYE GRAPAS, ZETAS, REFUERZOS, SELLADO DE JUNTAS, UNIONES Y SOPORTERÍA, MARCA TERNIUM, GALVAK O SIMILAR. CALIBRE 20, 22 ,24, O 26 INCLUYE SOPORTE TIPO UNICAL DE 4 X 2 CM PERFORADO CON VARILLA ROSCADA DE 1/4" Y TAQUETES DE 1/4" PARA DUCTOS MAYORES A 14" DE ANCHO, Y SOPORTE TIPO GRAPA A BASE DE LÁMINA GALVANIZADA Y TAQUETES DE 1/4 INCLUYE: DOBLECES, ANDAMIOS, MANO DE OBRA, EQUIPO, HERRAMIENTA, EQUIPO DE SEGURIDAD, SELLADOR, LIMPIEZA DURANTE EL PROCESO DE LOS TRABAJOS Y AL FINALIZAR LOS MISMOS, ACARREO DEL MATERIAL PRODUCTO DE LOS TRABAJOS HASTA EL PUNTO DE ACOPIO SEÑALADO POR LA SUPERVISIÓN. P. U. O. T. | KG | 1219 |  |  | 0
DOPI-267 | SUMINISTRO E INSTALACIÓN DE DUCTO REDONDO FLEXIBLE DE PLÁSTICO CON REFUERZO DE ALAMBRE DE ACERO, SIN AISLAMIENTO, SELLADO DE JUNTAS, UNIONES Y SOPORTERÍA. DE 8" Ø. INCLUYE: EQUIPO DE SEGURIDAD, HERRAMIENTA, ANDAMIOS, LIMPIEZA DURANTE EL PROCESO DE LOS TRABAJOS Y AL FINALIZAR LOS MISMOS, ACARREO DEL MATERIAL PRODUCTO DE LOS TRABAJOS HASTA EL PUNTO DE ACOPIO SEÑALADO POR LA SUPERVISIÓN, P.U.O.T. | SAL | 27 |  |  | 0
DOPI-268 | SUMINISTRO E INSTALACIÓN DE DUCTO REDONDO FLEXIBLE DE PLÁSTICO CON REFUERZO DE ALAMBRE DE ACERO, SIN AISLAMIENTO, SELLADO DE JUNTAS, UNIONES Y SOPORTERÍA. DE 10" Ø. INCLUYE: EQUIPO DE SEGURIDAD, HERRAMIENTA, ANDAMIOS, LIMPIEZA DURANTE EL PROCESO DE LOS TRABAJOS Y AL FINALIZAR LOS MISMOS, ACARREO DEL MATERIAL PRODUCTO DE LOS TRABAJOS HASTA EL PUNTO DE ACOPIO SEÑALADO POR LA SUPERVISIÓN, P.U.O.T. | SAL | 8 |  |  | 0
DOPI-269 | SUMINISTRO E INSTALACIÓN DE CONEXIÓN FLEXIBLE, LONA AHULADA DEL NO. 10. INCLUYE; CORTES, FIJACIÓN, SELLADO, MANO DE OBRA, EQUIPO, HERRAMIENTA, ANDAMIOS, LIMPIEZA DURANTE EL PROCESO DE LOS TRABAJOS Y AL FINALIZAR LOS MISMOS, ACARREO DEL MATERIAL PRODUCTO DE LOS TRABAJOS HASTA EL PUNTO DE ACOPIO SEÑALADO POR LA SUPERVISIÓN. P. U. O. T. | PZA | 2 |  |  | 0
DOPI-270 | REJILLA DE RETORNO GENERAL MARCA NAMM MODELO HR DE 10" X 10", CON CUELLO REDONDO DE Ø8" EN COLOR BLANCO. INCLUYE: SUMINISTRO Y COLOCACIÓN, FIJACIÓN, EQUIPO DE SEGURIDAD, HERRAMIENTA, ANDAMIOS, LIMPIEZA DURANTE EL PROCESO DE LOS TRABAJOS Y AL FINALIZAR LOS MISMOS, ACARREO DEL MATERIAL PRODUCTO DE LOS TRABAJOS HASTA EL PUNTO DE ACOPIO SEÑALADO POR LA SUPERVISIÓN, P.U.O.T. | PZA | 24 |  |  | 0
DOPI-271 | REJILLA DE RETORNO GENERAL MARCA NAMM MODELO HR DE 12" X 12", CON CUELLO REDONDO DE Ø8" EN COLOR BLANCO. INCLUYE: SUMINISTRO Y COLOCACIÓN, FIJACIÓN, EQUIPO DE SEGURIDAD, HERRAMIENTA, ANDAMIOS, LIMPIEZA DURANTE EL PROCESO DE LOS TRABAJOS Y AL FINALIZAR LOS MISMOS, ACARREO DEL MATERIAL PRODUCTO DE LOS TRABAJOS HASTA EL PUNTO DE ACOPIO SEÑALADO POR LA SUPERVISIÓN, P.U.O.T. | PZA | 3 |  |  | 0
DOPI-272 | LOUVER INDUSTRIAL DE DESFOGUE MARCA NAMM MODELO HL245D DE 24" X 24", EN COLOR BLANCO. INCLUYE: SUMINISTRO Y COLOCACIÓN, FIJACIÓN, EQUIPO DE SEGURIDAD, HERRAMIENTA, ANDAMIOS, LIMPIEZA DURANTE EL PROCESO DE LOS TRABAJOS Y AL FINALIZAR LOS MISMOS, ACARREO DEL MATERIAL PRODUCTO DE LOS TRABAJOS HASTA EL PUNTO DE ACOPIO SEÑALADO POR LA SUPERVISIÓN, P.U.O.T. | PZA | 6 |  |  | 0
DOPI-273 | LOUVER INDUSTRIAL DE INYECCIÓN MARCA NAMM MODELO HL245D DE 36" X 24", EN COLOR BLANCO. INCLUYE: SUMINISTRO Y COLOCACIÓN, FIJACIÓN, EQUIPO DE SEGURIDAD, HERRAMIENTA, ANDAMIOS, LIMPIEZA DURANTE EL PROCESO DE LOS TRABAJOS Y AL FINALIZAR LOS MISMOS, ACARREO DEL MATERIAL PRODUCTO DE LOS TRABAJOS HASTA EL PUNTO DE ACOPIO SEÑALADO POR LA SUPERVISIÓN, P.U.O.T. | PZA | 1 |  |  | 0
DOPI-274 | REJILLA DE INYECCIÓN MARCA NAMM MODELO DCPA DE 15" X 15", DE 4 VÍAS CON CUELLO DE 10" Ø EN COLOR BLANCO. INCLUYE: SUMINISTRO Y COLOCACIÓN, FIJACIÓN, EQUIPO DE SEGURIDAD, HERRAMIENTA, ANDAMIOS, LIMPIEZA DURANTE EL PROCESO DE LOS TRABAJOS Y AL FINALIZAR LOS MISMOS, ACARREO DEL MATERIAL PRODUCTO DE LOS TRABAJOS HASTA EL PUNTO DE ACOPIO SEÑALADO POR LA SUPERVISIÓN, P.U.O.T. | PZA | 8 |  |  | 0
O5 | SOPORTERÍA |  |  |  |  | 0
DOPI-275 | SUMINISTRO E INSTALACIÓN DE SOPORTE A TECHO PARA VENTILADOR DE EXTRACCIÓN HELICOCENTRÍFUGOS, COLGADA A LOSA A BASE DE MARCO DE PTR DE 2"X2"X1/4" DE ESPESOR, 6 TAQUETES DE EXPANSIÓN ADI DE 3/8", VARILLA ROSCADA DE 3/8" DE DIÁMETRO, TUERCAS, ROLDANAS DE PRESIÓN Y SOLDADURA. INCLUYE; MANO DE OBRA, HERRAMIENTA, ANDAMIOS, TORNILLERÍA, EQUIPO DE SEGURIDAD, LIMPIEZA DURANTE EL PROCESO DE LOS TRABAJOS Y AL FINALIZAR LOS MISMOS, ACARREO DEL MATERIAL PRODUCTO DE LOS TRABAJOS HASTA EL PUNTO DE ACOPIO SEÑALADO POR LA SUPERVISIÓN. P. U. O. T." | PZA | 5 |  |  | 0
DOPI-276 | SUMINISTRO E INSTALACIÓN DE SOPORTE A TECHO PARA CAJA DE VENTILACIÓN COLGADA A LOSA A BASE DE MARCO DE PTR DE 2"X2"X1/4" DE ESPESOR, 6 TAQUETES DE EXPANSIÓN ADI DE 3/8", VARILLA ROSCADA DE 3/8" DE DIÁMETRO, TUERCAS, ROLDANAS DE PRESIÓN Y SOLDADURA. INCLUYE; MANO DE OBRA, HERRAMIENTA, ANDAMIOS, TORNILLERÍA, EQUIPO DE SEGURIDAD, LIMPIEZA DURANTE EL PROCESO DE LOS TRABAJOS Y AL FINALIZAR LOS MISMOS, ACARREO DEL MATERIAL PRODUCTO DE LOS TRABAJOS HASTA EL PUNTO DE ACOPIO SEÑALADO POR LA SUPERVISIÓN. P. U. O. T." | PZA | 1 |  |  | 0
DOPI-277 | SUMINISTRO E INSTALACIÓN DE SOPORTE A MURO PARA VENTILADORES AXIALES COLGADA A LOSA A BASE DE MARCO DE PTR DE 2"X2"X1/4" DE ESPESOR, 6 TAQUETES DE EXPANSIÓN ADI DE 3/8". INCLUYE; MANO DE OBRA, HERRAMIENTA, ANDAMIOS, TORNILLERÍA, EQUIPO DE SEGURIDAD, LIMPIEZA DURANTE EL PROCESO DE LOS TRABAJOS Y AL FINALIZAR LOS MISMOS, ACARREO DEL MATERIAL PRODUCTO DE LOS TRABAJOS HASTA EL PUNTO DE ACOPIO SEÑALADO POR LA SUPERVISIÓN. P. U. O. T." | PZA | 11 |  |  | 0
DOPI-278 | SUMINISTRO Y COLOCACIÓN DE SOPORTE PARA DUCTERÍA HASTA UNA ALTURA DE 6.00 M, CONFORMADO POR UNICANAL PERFORADO CAL. 16 DE 4” X 4” CON LONGITUD DE HASTA 1.20 M, DOS VARILLAS ROSCADAS Ø DE 3/8” DE HASTA 3.00 M DE LARGO, MORDAZAS DE ACERO, MARCA ANCLO. INCLUYE; MANO DE OBRA, HERRAMIENTA, ANDAMIOS, TORNILLERÍA, EQUIPO DE SEGURIDAD, LIMPIEZA DURANTE EL PROCESO DE LOS TRABAJOS Y AL FINALIZAR LOS MISMOS, ACARREO DEL MATERIAL PRODUCTO DE LOS TRABAJOS HASTA EL PUNTO DE ACOPIO SEÑALADO POR LA SUPERVISIÓN. P. U. O. T | PZA | 40 |  |  | 0
DOPI-279 | SUMINISTRO E INSTALACIÓN DE SOPORTE TIPO PERA DE ACUERDO AL DIÁMETRO DE TUBERÍA DE COBRE, ABRAZADERA TIPO PERA DE 3 1/2", VARILLA ROSCADA DE 1/4" DE HASTA 8 METROS DE ALTURA, TUERCA Y RONDANA DE 1/4" Y MORDAZA ANCLO 1/4" PARA ESTRUCTURA. INCLUYE: CARGAS, DESCARGAS, ANDAMIOS, HERRAMIENTA Y EQUIPO, FIJACIÓN, RETIRO DE SOBRANTES, EQUIPO DE PROTECCIÓN Y SEGURIDAD PARA TRABAJADORES LIMPIEZA DURANTE EL PROCESO DE LOS TRABAJOS Y AL FINALIZAR LOS MISMOS, ACARREO DEL MATERIAL PRODUCTO DE LOS TRABAJOS HASTA EL PUNTO DE ACOPIO SEÑALADO POR LA SUPERVISIÓN Y TODO LO NECESARIO PARA SU CORRECTA EJECUCIÓN. P.U.O.T. | PZA | 12 |  |  | 0
DOPI-280 | SUMINISTRO E INSTALACIÓN DE BASE DE HERRERÍA PARA UNIDAD CONDENSADORA, A BASE DE PERFILES DE PTR DE 2" CON PATAS DE 30 CM Y PLACA PARA ANCLAJE O FIJACIÓN EN LOSA CON MEDIDAS DE 1.0 X 0.50 X 0.30 ACABADO EN PINTURA CON REFUERZO CENTRAL PARA EXTRACTORES E INYECTORES | PZA | 2 |  |  | 0
DOPI-281 | PRUEBA DE HERMETICIDAD EN SISTEMA DE DISTRIBUCIÓN DE GAS REFRIGERANTE MEDIANTE CARGA DE NITRÓGENO A ALTA PRESIÓN POR AL MENOS 24 HORAS. | PDA | 3 |  |  | 0
P | INSTALACIÓN ELÉCTRICA |  |  |  |  | 0
P1 | ALIMENTADORES DE TABLEROS Y TRANSFORMADOR |  |  |  |  | 0
DOPI-282 | TRAZO PARA LÍNEAS ELÉCTRICAS, INCLUYE: EQUIPO DE TOPOGRAFÍA, MATERIALES PARA SEÑALAMIENTO, MANO DE OBRA, EQUIPO Y HERRAMIENTA. | M | 191.39 |  |  | 0
DOPI-283 | SUMINISTRO E INSTALACIÓN DE REGISTRO DE CONCRETO PARA BAJA TENSIÓN EN BANQUETA TIPO 1 NORMA CFE-RBTB1, MEDIDAS DE 0.80X0.50X0.65 M, CON ARO Y TAPA DE MATERIAL POLIMÉRICO TIPO 84B, INCLUYE: MANIOBRAS, ACARREOS, GRÚA HIAB, MATERIALES, HERRAMIENTA, LIMPIEZA, SUPERVISIÓN, EQUIPO Y MANO DE OBRA. | PZA | 1 |  |  | 0
DOPI-284 | EXCAVACIÓN POR MEDIOS MECÁNICOS EN MATERIAL TIPO II, DE 0.00 A 2.00 M DE PROFUNDIDAD, INCLUYE: AFINE DE PLANTILLA Y TALUDES, ACARREO DEL MATERIAL A BANCO DE OBRA PARA SU POSTERIOR RETIRO, MANO DE OBRA, ABUNDAMIENTO, EQUIPO Y HERRAMIENTA. (MEDIDO EN TERRENO NATURAL POR SECCIÓN). | M3 | 26.01 |  |  | 0
DOPI-285 | EXCAVACIÓN POR MEDIOS MANUALES EN MATERIAL TIPO II, DE 0.00 A -2.00 M DE PROFUNDIDAD, INCLUYE: AFINE DE PLANTILLA Y TALUDES, ACARREO DEL MATERIAL A BANCO DE OBRA PARA SU POSTERIOR RETIRO, MANO DE OBRA, EQUIPO Y HERRAMIENTA. (MEDIDO EN TERRENO NATURAL POR SECCIÓN). | M3 | 13.24 |  |  | 0
DOPI-286 | CAMA DE ARENA AMARILLA PARA APOYO DE TUBERÍAS, INCLUYE: MATERIALES, ACARREOS, MANO DE OBRA, EQUIPO Y HERRAMIENTA. | M3 | 9.57 |  |  | 0
DOPI-287 | RELLENO EN CEPAS O MESETAS CON MATERIAL PRODUCTO DE LA EXCAVACIÓN, COMPACTADO CON EQUIPO DE IMPACTO AL 90% ± 2 DE SU P.V.S.M., PRUEBA AASHTO ESTANDAR, CBR DEL 5% MÍNIMO, EN CAPAS NO MAYORES DE 20 CM, INCLUYE: HERRAMIENTA, INCORPORACIÓN DE AGUA NECESARIA, ACARREOS, ABUNDAMIENTO, EQUIPO Y MANO DE OBRA. | M3 | 39.25 |  |  | 0
DOPI-288 | SUMINISTRO E INSTALACIÓN DE TUBO PAD RD 19 DE 2 1/2" DE Ø, INCLUYE: HERRAMIENTA, MATERIALES, DESPERDICIOS, ACARREO AL SITIO DE COLOCACIÓN, GUIADO Y MANO DE OBRA. | M | 30.51 |  |  | 0
DOPI-289 | SUMINISTRO E INSTALACIÓN DE TUBO PAD RD 9 TERMOFUSIONABLE DE 2 1/2" DE Ø, INCLUYE: HERRAMIENTA, MATERIALES, UNIONES CON MÁQUINA TERMOFUSIONADORA, DESPERDICIOS, ACARREO AL SITIO DE COLOCACIÓN, GUIADO Y MANO DE OBRA. | M | 45.76 |  |  | 0
DOPI-290 | SUMINISTRO E INSTALACIÓN DE TUBO PAD RD 19 DE 1 1/2" DE Ø, INCLUYE: HERRAMIENTA, MATERIALES, DESPERDICIOS, ACARREO AL SITIO DE COLOCACIÓN, GUIADO Y MANO DE OBRA. | M | 9.45 |  |  | 0
DOPI-291 | SUMINISTRO E INSTALACIÓN DE TUBO PAD RD 9 TERMOFUSIONABLE DE 1 1/2" DE Ø, INCLUYE: HERRAMIENTA, MATERIALES, UNIONES CON MÁQUINA TERMOFUSIONADORA, DESPERDICIOS, ACARREO AL SITIO DE COLOCACIÓN, GUIADO Y MANO DE OBRA. | M | 12.54 |  |  | 0
DOPI-292 | SUMINISTRO E INSTALACIÓN DE TUBO PAD RD 19 DE 1 1/4" DE Ø, INCLUYE: HERRAMIENTA, MATERIALES, DESPERDICIOS, ACARREO AL SITIO DE COLOCACIÓN, GUIADO Y MANO DE OBRA. | M | 41.47 |  |  | 0
DOPI-293 | SUMINISTRO E INSTALACIÓN DE TUBO PAD RD 9 TERMOFUSIONABLE DE 1 1/4" DE Ø, INCLUYE: HERRAMIENTA, MATERIALES, UNIONES CON MÁQUINA TERMOFUSIONADORA, DESPERDICIOS, ACARREO AL SITIO DE COLOCACIÓN, GUIADO Y MANO DE OBRA. | M | 51.66 |  |  | 0
DOPI-294 | SUMINISTRO E INSTALACIÓN DE CABLE DE COBRE TIPO THW LS DE CAL. 1/0 AWG 600V, INCLUYE: CONEXIONES, MATERIALES MENORES, HERRAMIENTAS, LIMPIEZA, RETIRO DE MATERIAL SOBRANTE FUERA DE LA OBRA, SUPERVISIÓN, MANO DE OBRA. | M | 256.48 |  |  | 0
DOPI-295 | SUMINISTRO E INSTALACIÓN DE CABLE DE COBRE DESNUDO CAL. 1/0, INCLUYE: CONEXIONES, MATERIALES MENORES, HERRAMIENTAS, LIMPIEZA, RETIRO DE MATERIAL SOBRANTE FUERA DE LA OBRA, SUPERVISIÓN, MANO DE OBRA. | M | 64.12 |  |  | 0
DOPI-296 | SUMINISTRO E INSTALACIÓN DE CABLE DE COBRE TIPO THW LS DE CAL. 1 AWG 600V, INCLUYE: CONEXIONES, MATERIALES MENORES, HERRAMIENTAS, LIMPIEZA, RETIRO DE MATERIAL SOBRANTE FUERA DE LA OBRA, SUPERVISIÓN, MANO DE OBRA. | M | 48.6 |  |  | 0
DOPI-297 | SUMINISTRO E INSTALACIÓN DE CABLE DE COBRE DESNUDO CAL. 1, INCLUYE: CONEXIONES, MATERIALES MENORES, HERRAMIENTAS, LIMPIEZA, RETIRO DE MATERIAL SOBRANTE FUERA DE LA OBRA, SUPERVISIÓN, MANO DE OBRA. | M | 12.15 |  |  | 0
DOPI-298 | SUMINISTRO E INSTALACIÓN DE CABLE DE COBRE TIPO THW LS DE CAL. 2 AWG 600V, INCLUYE: CONEXIONES, MATERIALES MENORES, HERRAMIENTAS, LIMPIEZA, RETIRO DE MATERIAL SOBRANTE FUERA DE LA OBRA, SUPERVISIÓN, MANO DE OBRA. | M | 245.4 |  |  | 0
DOPI-299 | SUMINISTRO E INSTALACIÓN DE CABLE DE COBRE DESNUDO CAL. 2, INCLUYE: CONEXIONES, MATERIALES MENORES, HERRAMIENTAS, LIMPIEZA, RETIRO DE MATERIAL SOBRANTE FUERA DE LA OBRA, SUPERVISIÓN, MANO DE OBRA. | M | 61.35 |  |  | 0
DOPI-300 | SUMINISTRO E INSTALACIÓN DE CABLE DE COBRE TIPO THW LS DE CAL. 6 AWG 600V, INCLUYE: CONEXIONES, MATERIALES MENORES, HERRAMIENTAS, LIMPIEZA, RETIRO DE MATERIAL SOBRANTE FUERA DE LA OBRA, SUPERVISIÓN, MANO DE OBRA. | M | 35.22 |  |  | 0
DOPI-301 | SUMINISTRO E INSTALACIÓN DE CABLE DE COBRE DESNUDO CAL. 6, INCLUYE: CONEXIONES, MATERIALES MENORES, HERRAMIENTAS, LIMPIEZA, RETIRO DE MATERIAL SOBRANTE FUERA DE LA OBRA, SUPERVISIÓN, MANO DE OBRA. | M | 11.74 |  |  | 0
DOPI-302 | SUMINISTRO E INSTALACIÓN DE CABLE DE COBRE TIPO THW LS DE CAL. 8 AWG 600V, INCLUYE: CONEXIONES, MATERIALES MENORES, HERRAMIENTAS, LIMPIEZA, RETIRO DE MATERIAL SOBRANTE FUERA DE LA OBRA, SUPERVISIÓN, MANO DE OBRA. | M | 43.89 |  |  | 0
DOPI-303 | SUMINISTRO E INSTALACIÓN DE CABLE DE COBRE DESNUDO CAL. 8, INCLUYE: CONEXIONES, MATERIALES MENORES, HERRAMIENTAS, LIMPIEZA, RETIRO DE MATERIAL SOBRANTE FUERA DE LA OBRA, SUPERVISIÓN, MANO DE OBRA. | M | 14.63 |  |  | 0
DOPI-304 | SUMINISTRO E INSTALACIÓN DE VARILLA DE TIERRAS DE 16 MM DE DIÁMETRO POR 3.05 M DE LARGO Y CONECTOR PARA CABLE DE COBRE A VARILLA DE COBRE MODELO GRC58 O SIMILAR, SOLDADURA FUNDENTE #90 Y CABLE ASC7 NO. 9, INCLUYE: CONEXIONES, MATERIALES MENORES, HERRAMIENTAS, LIMPIEZA, RETIRO DE MATERIAL SOBRANTE FUERA DE LA OBRA, SUPERVISIÓN, EQUIPO Y MANO DE OBRA. | PZA | 2 |  |  | 0
P2 | TABLEROS E INTERRUPTORES |  |  |  |  | 0
DOPI-305 | SUMINISTRO E INSTALACIÓN DE TABLERO "GENERAL A" TIPO I-LINE, 220-110 V, MODELO PJ1200M223A, 1200 A, INCLUYE: CONEXIONES, RANURAS, PASOS EN MURO O LOSA, PRUEBAS, MATERIALES MENORES, HERRAMIENTAS, MONTAJE A CUALQUIER NIVEL CON ANDAMIOS O ESCALERA, LIMPIEZA, RETIRO DE MATERIAL SOBRANTE FUERA DE LA OBRA, SUPERVISIÓN, EQUIPO Y MANO DE OBRA. | PZA | 1 |  |  | 0
DOPI-306 | SUMINISTRO E INSTALACIÓN DE TABLERO "GENERAL B" TIPO I-LINE, 220-110 V, MODELO PJ1200M223A, 1200 A, INCLUYE: CONEXIONES, RANURAS, PASOS EN MURO O LOSA, PRUEBAS, MATERIALES MENORES, HERRAMIENTAS, MONTAJE A CUALQUIER NIVEL CON ANDAMIOS O ESCALERA, LIMPIEZA, RETIRO DE MATERIAL SOBRANTE FUERA DE LA OBRA, SUPERVISIÓN, EQUIPO Y MANO DE OBRA. | PZA | 1 |  |  | 0
DOPI-307 | SUMINISTRO E INSTALACIÓN DE TABLERO "TAB-CON-01" TIPO NQ, PARA EMPOTRAR, MODELO NQ442L2C O SIMILAR, 220-127V, INCLUYE: CONEXIONES, RANURAS, PASOS EN MURO O LOSA, PRUEBAS, MATERIALES MENORES, HERRAMIENTAS, MONTAJE A CUALQUIER NIVEL CON ANDAMIOS O ESCALERA, LIMPIEZA, RETIRO DE MATERIAL SOBRANTE FUERA DE LA OBRA, SUPERVISIÓN, EQUIPO Y MANO DE OBRA. | PZA | 3 |  |  | 0
DOPI-308 | SUMINISTRO E INSTALACIÓN DE TABLERO "TAB-CON-02" TIPO NQ, PARA EMPOTRAR, MODELO NQ442L2C O SIMILAR, 220-127V, INCLUYE: CONEXIONES, RANURAS, PASOS EN MURO O LOSA, PRUEBAS, MATERIALES MENORES, HERRAMIENTAS, MONTAJE A CUALQUIER NIVEL CON ANDAMIOS O ESCALERA, LIMPIEZA, RETIRO DE MATERIAL SOBRANTE FUERA DE LA OBRA, SUPERVISIÓN, EQUIPO Y MANO DE OBRA. | PZA | 3 |  |  | 0
DOPI-309 | SUMINISTRO E INSTALACIÓN DE TABLERO "TAB-CON-03" TIPO NQ, PARA EMPOTRAR, MODELO NQ442L2C O SIMILAR, 220-127V, INCLUYE: CONEXIONES, RANURAS, PASOS EN MURO O LOSA, PRUEBAS, MATERIALES MENORES, HERRAMIENTAS, MONTAJE A CUALQUIER NIVEL CON ANDAMIOS O ESCALERA, LIMPIEZA, RETIRO DE MATERIAL SOBRANTE FUERA DE LA OBRA, SUPERVISIÓN, EQUIPO Y MANO DE OBRA. | PZA | 3 |  |  | 0
DOPI-310 | SUMINISTRO E INSTALACIÓN DE TABLERO "TAB-B", MODELO NQ304L225(F), FABRICADO CON LÁMINA DE ACERO TIPO NEMA 1, USO INTERIOR, INCLUYE: CONEXIONES, RANURAS, PASOS EN MURO O LOSA, PRUEBAS, MATERIALES MENORES, HERRAMIENTAS, MONTAJE A CUALQUIER NIVEL CON ANDAMIOS O ESCALERA, LIMPIEZA, RETIRO DE MATERIAL SOBRANTE FUERA DE LA OBRA, SUPERVISIÓN, EQUIPO Y MANO DE OBRA. | PZA | 3 |  |  | 0
DOPI-311 | SUMINISTRO E INSTALACIÓN DE TABLERO DE AUTO-TRANSFERENCIA DE 1000A, J-03ADTS-A-3-400-E-GX-C O SIMILAR, PARA PLANTA GENERADORA DIESEL 3F4H-220/127V, INCLUYE: CONEXIONES, RANURAS, PASOS EN MURO O LOSA, PRUEBAS, MATERIALES MENORES, HERRAMIENTAS, MONTAJE A CUALQUIER NIVEL CON ANDAMIOS O ESCALERA, LIMPIEZA, RETIRO DE MATERIAL SOBRANTE FUERA DE LA OBRA, SUPERVISIÓN, EQUIPO Y MANO DE OBRA. | PZA | 1 |  |  | 0
DOPI-312 | SUMINISTRO E INSTALACIÓN DE GABINETE TIPO NEMA 3, MODELO P1200R CON INTERRUPTOR PRINCIPAL 3X1000 A, MODELO PGL36100U44A 35 KA, INCLUYE: CONEXIONES, RANURAS, PASOS EN MURO O LOSA, PRUEBAS, MATERIALES MENORES, HERRAMIENTAS, MONTAJE A CUALQUIER NIVEL CON ANDAMIOS O ESCALERA, LIMPIEZA, RETIRO DE MATERIAL SOBRANTE FUERA DE LA OBRA, SUPERVISIÓN, EQUIPO Y MANO DE OBRA. | PZA | 2 |  |  | 0
DOPI-313 | SUMINISTRO Y COLOCACIÓN DE TRANSFORMADOR TIPO PEDESTAL DE 500KVA DE CAPACIDAD, 23KV-220/127V, ENFRIAMIENTO EN ACEITE, OPERACIÓN RADIAL, CONEXIÓN ESTRELLA - ESTRELLA. INCLUYE: HERRAMIENTA, MATERIAL, DESPERDICIO, LIMPIEZA, ACARREO AL SITIO DE COLOCACIÓN, MANO DE OBRA, PRUEBAS, PUESTA EN MARCHA, MANUALES DE OPERACIÓN Y CAPACITACION EN SITIO. | PZA | 1 |  |  | 0
DOPI-314 | SUMINISTRO E INSTALACIÓN CABLE DE COBRE DE 304 MM2-600 AWG, INCLUYE: CONEXIONES, MATERIALES MENORES, HERRAMIENTAS, LIMPIEZA, RETIRO DE MATERIAL SOBRANTE FUERA DE LA OBRA, SUPERVISIÓN, MANO DE OBRA. | M | 624.7 |  |  | 0
DOPI-315 | SUMINISTRO E INSTALACIÓN CABLE DE COBRE DE 355 MM2-700 AWG, INCLUYE: CONEXIONES, MATERIALES MENORES, HERRAMIENTAS, LIMPIEZA, RETIRO DE MATERIAL SOBRANTE FUERA DE LA OBRA, SUPERVISIÓN, MANO DE OBRA. | M | 534.8 |  |  | 0
DOPI-316 | SUMINISTRO Y COLOCACIÓN DE PLANTA DE EMERGENCIA 250KVA, 200kW 220/110V~, 3F, Mod. AD250-6. INCLUYE: HERRAMIENTA, MATERIAL, DESPERDICIO, LIMPIEZA, ACARREO AL SITIO DE COLOCACIÓN, MANO DE OBRA, PRUEBAS, PUESTA EN MARCHA, MANUALES DE OPERACIÓN Y CAPACITACION EN SITIO. | PZA | 1 |  |  | 0
DOPI-317 | SUMINISTRO E INSTALACIÓN DE BASE DE MEDICION DE 13 TERMINALES, INCLUYE: CONEXIONES, RANURAS, PASOS EN MURO O LOSA, PRUEBAS, MATERIALES MENORES, HERRAMIENTAS, MONTAJE A CUALQUIER NIVEL CON ANDAMIOS O ESCALERA, LIMPIEZA, RETIRO DE MATERIAL SOBRANTE FUERA DE LA OBRA, SUPERVISIÓN, MANO DE OBRA. DEBERÁ EJECUTARSE DE ACUERDO A LOS PLANOS EJECUTIVOS AUTORIZADOS, ESPECIFICACIONES DE PROYECTO Y A LA NOM VIGENTE. | PZA | 1 |  |  | 0
DOPI-318 | SUMINISTRO Y COLOCACIÓN DE REGISTRO CFE-RMTB-4, 1.50X1.50X0.90 EN BANQUETA. INCLUYE: HERRAMIENTA, MATERIAL, DESPERDICIO, LIMPIEZA, ACARREO AL SITIO DE COLOCACIÓN, GUIADO Y MANO DE OBRA. | PZA | 2 |  |  | 0
DOPI-319 | SUMINISTRO Y COLOCACIÓN REGISTRO PREFABRICADO PARA MEDIA TENSIÓN EN BANQUETA TIPO 4 NORMA CFERMTB4TC CON TAPA CUADRADA DE MATERIAL POLIMÉTRICO CON ACABADO ANTIDERRAPANTE DE 5V-200A. INCLUYE: HERRAMIENTA, MATERIAL, DESPERDICIO, LIMPIEZA, ACARREO AL SITIO DE COLOCACIÓN, GUIADO Y MANO DE OBRA. | PZA | 1 |  |  | 0
DOPI-320 | SUMINISTRO Y COLOCACIÓN DE EQUIPO DE MEDICIÓN COMPACTO PEDESTAL 3F 23KV 200AMP. (CFE EM-MT403), INCLUYE: HERRAMIENTA, MATERIAL, DESPERDICIO, LIMPIEZA, ACARREO AL SITIO DE COLOCACIÓN, GUIADO Y MANO DE OBRA. | PZA | 1 |  |  | 0
DOPI-321 | SUMINISTRO Y COLOCACIÓN DE CABLE ENERGIA ALUMINIO DS-XLP-100%NA 25KV CALIBRE 1/0 AWG, CON CINTA DE BLOQUEO. INCLUYE: TENDIDO, HERRAMIENTA, MATERIAL, DESPERDICIO, LIMPIEZA, ACARREO AL SITIO DE COLOCACIÓN, GUIADO Y MANO DE OBRA. | M | 125 |  |  | 0
DOPI-322 | SUMINISTRO Y COLOCACIÓN DE INTERRUPTOR TERMOMAGNÉTICO DERIVADO DE 3X15 A, HDL36015 O SIMILAR, INCLUYE: HERRAMIENTAS, ACARREO DE MATERIALES AL SITIO DE SU COLOCACIÓN, PRUEBAS, AJUSTES Y MANO DE OBRA. | PZA | 8 |  |  | 0
DOPI-323 | SUMINISTRO Y COLOCACIÓN DE INTERRUPTOR TERMOMAGNÉTICO DERIVADO DE 3X30 A, HDL36030 O SIMILAR, INCLUYE: HERRAMIENTAS, ACARREO DE MATERIALES AL SITIO DE SU COLOCACIÓN, PRUEBAS, AJUSTES Y MANO DE OBRA. | PZA | 4 |  |  | 0
DOPI-324 | SUMINISTRO Y COLOCACIÓN DE INTERRUPTOR TERMOMAGNÉTICO DERIVADO DE 1X15A QO, INCLUYE: HERRAMIENTAS, ACARREO DE MATERIALES AL SITIO DE SU COLOCACIÓN, PRUEBAS, AJUSTES Y MANO DE OBRA. | PZA | 12 |  |  | 0
DOPI-325 | SUMINISTRO Y COLOCACIÓN DE INTERRUPTOR TERMOMAGNÉTICO DERIVADO DE 1X20A QO, INCLUYE: HERRAMIENTAS, ACARREO DE MATERIALES AL SITIO DE SU COLOCACIÓN, PRUEBAS, AJUSTES Y MANO DE OBRA. | PZA | 15 |  |  | 0
DOPI-326 | SUMINISTRO Y COLOCACIÓN DE INTERRUPTOR TERMOMAGNÉTICO DERIVADO DE 1X30A QO, INCLUYE: HERRAMIENTAS, ACARREO DE MATERIALES AL SITIO DE SU COLOCACIÓN, PRUEBAS, AJUSTES Y MANO DE OBRA. | PZA | 13 |  |  | 0
P3 | SALIDAS ELÉCTRICAS |  |  |  |  | 0
DOPI-327 | SALIDA ELÉCTRICA PARA LUMINARIA, CON TUBERÍA Y CONEXIONES CONDUIT GPD (EMT) DE 13, 19 Y 25 MM DE DIÁMETRO, CABLE VINANEL THW-LS 600 V. A 75° C, 90° C O SIMILAR, CABLE VINANEL 21 THW-LS 600 V. A 75° C, 90° C, CALIBRE 10 Y 12, CAJAS DE REGISTRO CUADRADAS, CHALUPAS, INCLUYE: HERRAMIENTA, TRAZO, RANURAS, CONEXIONES, MATERIALES MENORES Y DE CONSUMO, PRUEBAS, CURVAS, COPLES, CONECTORES, MONITORES, CONTRAS, SOPORTERÍA A CADA 1.50 M CON VARILLA ROSCADA DE 3/8" Y 1/4", UNICANAL DE 2" A 4", TAQUETE METÁLICO EXPANSIBLE TIPO Z DE 3/8" Y 1/4", ABRAZADERA UNICANAL, TUERCAS Y ROLDANAS DE 3/8" Y 1/4", CABLE ARMADO TIPO MC DE 3X12 AWG, PASOS EN MURO O PANEL, MONTAJE A CUALQUIER NIVEL CON ANDAMIOS O ESCALERA, CORTES, DESPERDICIOS, ACARREO DEL MATERIAL AL SITIO DE SU COLOCACIÓN A CUALQUIER NIVEL, RETIRO DE MATERIAL SOBRANTE FUERA DE LA OBRA, LIMPIEZA, EQUIPO Y MANO DE OBRA. | SAL | 108 |  |  | 0
DOPI-328 | SALIDA ELÉCTRICA PARA APAGADOR, CON TUBERÍA Y CONEXIONES CONDUIT GPD (EMT) DE 13, 19 Y 25 MM DE DIÁMETRO, CABLE VINANEL THW-LS 600 V. A 75° C, 90° C O SIMILAR, CABLE VINANEL 21 THW-LS 600 V. A 75° C, 90° C, CALIBRE 10 Y 12, APAGADOR SENCILLO 1 MÓDULO MOD. E2001PTL INTERRUPTOR SENCILLO 16AX, 127-277 V, PLACA CON CHASIS DE RESINA MOD. E5N1PTL, CAJAS DE REGISTRO CUADRADAS, CHALUPAS, INCLUYE: HERRAMIENTA, TRAZO, RANURAS, CONEXIONES, MATERIALES MENORES Y DE CONSUMO, PRUEBAS, CURVAS, COPLES, CONECTORES, MONITORES, CONTRAS, SOPORTERÍA A CADA 1.50 M CON VARILLA ROSCADA DE 3/8" Y 1/4", UNICANAL DE 2" A 4", TAQUETE METÁLICO EXPANSIBLE TIPO Z DE 3/8" Y 1/4", ABRAZADERA UNICANAL, TUERCAS Y ROLDANAS DE 3/8" Y 1/4", CABLE ARMADO TIPO MC DE 3X12 AWG, PASOS EN MURO O PANEL, MONTAJE A CUALQUIER NIVEL CON ANDAMIOS O ESCALERA, CORTES, DESPERDICIOS, ACARREO DEL MATERIAL AL SITIO DE SU COLOCACIÓN A CUALQUIER NIVEL, RETIRO DE MATERIAL SOBRANTE FUERA DE LA OBRA, LIMPIEZA, EQUIPO Y MANO DE OBRA. | SAL | 4 |  |  | 0
DOPI-329 | SALIDA ELÉCTRICA PARA SENSOR DE MOVIMIENTO, CON TUBERÍA Y CONEXIONES CONDUIT GPD (EMT) DE 13, 19 Y 25 MM DE DIÁMETRO, CABLE VINANEL THW-LS 600 V. A 75° C, 90° C O SIMILAR, CABLE VINANEL 21 THW-LS 600 V. A 75° C, 90° C, CALIBRE 10 Y 12, CAJAS DE REGISTRO CUADRADAS, CHALUPAS, INCLUYE: HERRAMIENTA, TRAZO, RANURAS, CONEXIONES, MATERIALES MENORES Y DE CONSUMO, PRUEBAS, CURVAS, COPLES, CONECTORES, MONITORES, CONTRAS, SOPORTERÍA A CADA 1.50 M CON VARILLA ROSCADA DE 3/8" Y 1/4", UNICANAL DE 2" A 4", TAQUETE METÁLICO EXPANSIBLE TIPO Z DE 3/8" Y 1/4", ABRAZADERA UNICANAL, TUERCAS Y ROLDANAS DE 3/8" Y 1/4", CABLE ARMADO TIPO MC DE 3X12 AWG, PASOS EN MURO O PANEL, MONTAJE A CUALQUIER NIVEL CON ANDAMIOS O ESCALERA, CORTES, DESPERDICIOS, ACARREO DEL MATERIAL AL SITIO DE SU COLOCACIÓN A CUALQUIER NIVEL, RETIRO DE MATERIAL SOBRANTE FUERA DE LA OBRA, LIMPIEZA, EQUIPO Y MANO DE OBRA. | SAL | 10 |  |  | 0
DOPI-330 | SALIDA ELÉCTRICA PARA TOMA CORRIENTE DÚPLEX CON TUBERÍA Y CONEXIONES DE PVC CONDUIT PESADO DE 13, 19 Y 25 MM DE DIÁMETRO, CABLE DE COBRE AWG CON AISLAMIENTO TIPO THHW-LS 90°, 600V, PARA FASES Y NEUTRO, CALIBRE 10 Y 12, CAJAS DE REGISTRO CUADRADAS, CHALUPAS, Y TAPAS DE PVC REFORZADO, INCLUYE: TOMACORRIENTE DÚPLEX 125V-, 15 A, MODELO S70322074 O SIMILAR, HERRAMIENTA, TRAZO, RANURAS, CONEXIONES, MATERIALES MENORES Y DE CONSUMO, PRUEBAS, CURVAS, PASOS EN MURO O PANEL, MONTAJE A CUALQUIER NIVEL CON ANDAMIOS O ESCALERA, CORTES, DESPERDICIOS, ACARREO DEL MATERIAL AL SITIO DE SU COLOCACIÓN A CUALQUIER NIVEL, RETIRO DE MATERIAL SOBRANTE FUERA DE LA OBRA, LIMPIEZA, EQUIPO Y MANO DE OBRA. | SAL | 162 |  |  | 0
DOPI-331 | SALIDA ELÉCTRICA PARA TOMA CORRIENTE DÚPLEX REGULADO CON TUBERÍA Y CONEXIONES DE PVC CONDUIT PESADO DE 13, 19 Y 25 MM DE DIÁMETRO, CABLE DE COBRE AWG CON AISLAMIENTO TIPO THHW-LS 90°, 600V, PARA FASES Y NEUTRO, CALIBRE 10 Y 12, CAJAS DE REGISTRO CUADRADAS, CHALUPAS, Y TAPAS DE PVC REFORZADO, INCLUYE: TOMA CORRIENTE REGULADO DÚPLEX COLOR NARANJA 125V-, 15A, DE GRADO INDUSTRIAL, NEMA 5-15R- MOD. 5262-IG, LEVITON O SIMILAR, HERRAMIENTA, TRAZO, RANURAS, CONEXIONES, MATERIALES MENORES Y DE CONSUMO, PRUEBAS, CURVAS, PASOS EN MURO O PANEL, MONTAJE A CUALQUIER NIVEL CON ANDAMIOS O ESCALERA, CORTES, DESPERDICIOS, ACARREO DEL MATERIAL AL SITIO DE SU COLOCACIÓN A CUALQUIER NIVEL, RETIRO DE MATERIAL SOBRANTE FUERA DE LA OBRA, LIMPIEZA, EQUIPO Y MANO DE OBRA. | SAL | 3 |  |  | 0
DOPI-332 | SALIDA ELÉCTRICA PARA FLUXÓMETRO, CON TUBERÍA Y CONEXIONES CONDUIT GPD (EMT) DE 13, 19 Y 25 MM DE DIÁMETRO, CABLE VINANEL THW-LS 600 V. A 75° C, 90° C O SIMILAR, CABLE VINANEL 21 THW-LS 600 V. A 75° C, 90° C, CALIBRE 10 Y 12, CAJAS DE REGISTRO CUADRADAS, CHALUPAS, INCLUYE: HERRAMIENTA, TRAZO, RANURAS, CONEXIONES, MATERIALES MENORES Y DE CONSUMO, PRUEBAS, CURVAS, COPLES, CONECTORES, MONITORES, CONTRAS, SOPORTERÍA A CADA 1.50 M CON VARILLA ROSCADA DE 3/8" Y 1/4", UNICANAL DE 2" A 4", TAQUETE METÁLICO EXPANSIBLE TIPO Z DE 3/8" Y 1/4", ABRAZADERA UNICANAL, TUERCAS Y ROLDANAS DE 3/8" Y 1/4", CABLE ARMADO TIPO MC DE 3X12 AWG, PASOS EN MURO O PANEL, MONTAJE A CUALQUIER NIVEL CON ANDAMIOS O ESCALERA, CORTES, DESPERDICIOS, ACARREO DEL MATERIAL AL SITIO DE SU COLOCACIÓN A CUALQUIER NIVEL, RETIRO DE MATERIAL SOBRANTE FUERA DE LA OBRA, LIMPIEZA, EQUIPO Y MANO DE OBRA. | SAL | 19 |  |  | 0
DOPI-333 | SALIDA ELÉCTRICA PARA SECADOR DE MANOS, CON TUBERÍA Y CONEXIONES CONDUIT GPD (EMT) DE 13, 19 Y 25 MM DE DIÁMETRO, CABLE VINANEL THW-LS 600 V. A 75° C, 90° C O SIMILAR, CABLE VINANEL 21 THW-LS 600 V. A 75° C, 90° C, CALIBRE 10 Y 12, CAJAS DE REGISTRO CUADRADAS, CHALUPAS, INCLUYE: HERRAMIENTA, TRAZO, RANURAS, CONEXIONES, MATERIALES MENORES Y DE CONSUMO, PRUEBAS, CURVAS, COPLES, CONECTORES, MONITORES, CONTRAS, SOPORTERÍA A CADA 1.50 M CON VARILLA ROSCADA DE 3/8" Y 1/4", UNICANAL DE 2" A 4", TAQUETE METÁLICO EXPANSIBLE TIPO Z DE 3/8" Y 1/4", ABRAZADERA UNICANAL, TUERCAS Y ROLDANAS DE 3/8" Y 1/4", CABLE ARMADO TIPO MC DE 3X12 AWG, PASOS EN MURO O PANEL, MONTAJE A CUALQUIER NIVEL CON ANDAMIOS O ESCALERA, CORTES, DESPERDICIOS, ACARREO DEL MATERIAL AL SITIO DE SU COLOCACIÓN A CUALQUIER NIVEL, RETIRO DE MATERIAL SOBRANTE FUERA DE LA OBRA, LIMPIEZA, EQUIPO Y MANO DE OBRA. | SAL | 4 |  |  | 0
DOPI-334 | SUMINISTRO E INSTALACIÓN DE TUBO CONDUIT GALVANIZADO PARED DELGADA (EMT) DE 3/4" DE Ø, INCLUYE: CURVAS, COPLES, CONECTORES, MONITORES, CONTRAS, SOPORTERÍA A CADA 1.50 M CON VARILLA ROSCADA DE 3/8", UNICANAL DE 2" A 4", TAQUETE METALICO EXPANSIBLE TIPO Z DE 3/8", ABRAZADERA UNICANAL, TUERCAS Y ROLDANAS DE 3/8", CONEXIONES, RANURAS, PASOS EN MURO O LOSA, PRUEBAS, MATERIALES, HERRAMIENTAS, MONTAJE A CUALQUIER NIVEL CON ANDAMIOS O ESCALERA, LIMPIEZA, RETIRO DE MATERIAL SOBRANTE FUERA DE LA OBRA, SUPERVISIÓN, EQUIPO Y MANO DE OBRA. | M | 84.5 |  |  | 0
DOPI-335 | SUMINISTRO E INSTALACIÓN DE TUBO CONDUIT GALVANIZADO PARED DELGADA (EMT) DE 1" DE Ø, INCLUYE: CURVAS, COPLES, CONECTORES, MONITORES, CONTRAS, SOPORTERÍA A CADA 1.50 M CON VARILLA ROSCADA DE 3/8", UNICANAL DE 2" A 4", TAQUETE METALICO EXPANSIBLE TIPO Z DE 3/8", ABRAZADERA UNICANAL, TUERCAS Y ROLDANAS DE 3/8", CONEXIONES, RANURAS, PASOS EN MURO O LOSA, PRUEBAS, MATERIALES, HERRAMIENTAS, MONTAJE A CUALQUIER NIVEL CON ANDAMIOS O ESCALERA, LIMPIEZA, RETIRO DE MATERIAL SOBRANTE FUERA DE LA OBRA, SUPERVISIÓN, EQUIPO Y MANO DE OBRA. | M | 62.7 |  |  | 0
DOPI-336 | SUMINISTRO E INSTALACIÓN DE TUBO CONDUIT GALVANIZADO PARED DELGADA (EMT) DE 1 1/4" DE Ø, INCLUYE: CURVAS, COPLES, CONECTORES, MONITORES, CONTRAS, SOPORTERÍA A CADA 1.50 M CON VARILLA ROSCADA DE 3/8", UNICANAL DE 2" A 4", TAQUETE METALICO EXPANSIBLE TIPO Z DE 3/8", ABRAZADERA UNICANAL, TUERCAS Y ROLDANAS DE 3/8", CONEXIONES, RANURAS, PASOS EN MURO O LOSA, PRUEBAS, MATERIALES, HERRAMIENTAS, MONTAJE A CUALQUIER NIVEL CON ANDAMIOS O ESCALERA, LIMPIEZA, RETIRO DE MATERIAL SOBRANTE FUERA DE LA OBRA, SUPERVISIÓN, EQUIPO Y MANO DE OBRA. | M | 32.4 |  |  | 0
DOPI-337 | SUMINISTRO E INSTALACIÓN DE TUBO CONDUIT GALVANIZADO PARED DELGADA (EMT) DE 1 1/2" DE Ø, INCLUYE: CURVAS, COPLES, CONECTORES, MONITORES, CONTRAS, SOPORTERÍA A CADA 1.50 M CON VARILLA ROSCADA DE 3/8", UNICANAL DE 2" A 4", TAQUETE METALICO EXPANSIBLE TIPO Z DE 3/8", ABRAZADERA UNICANAL, TUERCAS Y ROLDANAS DE 3/8", CONEXIONES, RANURAS, PASOS EN MURO O LOSA, PRUEBAS, MATERIALES, HERRAMIENTAS, MONTAJE A CUALQUIER NIVEL CON ANDAMIOS O ESCALERA, LIMPIEZA, RETIRO DE MATERIAL SOBRANTE FUERA DE LA OBRA, SUPERVISIÓN, EQUIPO Y MANO DE OBRA. | M | 15.88 |  |  | 0
DOPI-338 | SUMINISTRO E INSTALACIÓN DE CABLE DE COBRE AWG CALIBRE 4 CON AISLAMIENTO TIPO THHW-LS 90°, 600V, PARA FASES, TIERRA Y NEUTRO, INCLUYE: HERRAMIENTA, MATERIALES, CONEXIÓN, PRUEBAS, EQUIPO Y MANO DE OBRA. | M | 124.87 |  |  | 0
DOPI-339 | SUMINISTRO E INSTALACIÓN DE CABLE DE COBRE AWG CALIBRE 8 CON AISLAMIENTO TIPO THHW-LS 90°, 600V, PARA FASES, TIERRA Y NEUTRO, INCLUYE: HERRAMIENTA, MATERIALES, CONEXIÓN, PRUEBAS, EQUIPO Y MANO DE OBRA. | M | 84.92 |  |  | 0
DOPI-340 | SUMINISTRO E INSTALACIÓN DE CABLE DE COBRE AWG CALIBRE 10 CON AISLAMIENTO TIPO THHW-LS 90°, 600V, PARA FASES, TIERRA Y NEUTRO, INCLUYE: HERRAMIENTA, MATERIALES, CONEXIÓN, PRUEBAS, EQUIPO Y MANO DE OBRA. | M | 66.48 |  |  | 0
P4 | LUMINARIAS |  |  |  |  | 0
DOPI-341 | SUMINISTRO Y COLOCACIÓN DE LUMINARIA DE EMPOTRAR EN BOTE MOD. LUNA 11 IP65, COLOR BLANCO, POTENCIA 11W, FLUJO LUMINOSO 1100 LM, TEMPERATUR A DE COLOR 6000K, A CUALQUIER ALTURA, INCLUYE: HERRAMIENTA, ACARREOS, ELEMENTOS DE FIJACIÓN, SOPORTERÍA, CONEXIONES, AJUSTES, PRUEBAS, MATERIALES, EQUIPO Y MANO DE OBRA. | PZA | 40 |  |  | 0
DOPI-342 | SUMINISTRO Y COLOCACIÓN DE LUMINARIA DE EMPOTRAR EN BOTE MOD. LUNA 9 SSD, COLOR BLANCO, POTENCIA 9W, FLUJO LUMINOSO 836 LM, TEMPERATURA DE COLOR 6000K, A CUALQUIER ALTURA, INCLUYE: HERRAMIENTA, ACARREOS, ELEMENTOS DE FIJACIÓN, SOPORTERÍA, CONEXIONES, AJUSTES, PRUEBAS, MATERIALES, EQUIPO Y MANO DE OBRA. | PZA | 6 |  |  | 0
DOPI-343 | SUMINISTRO Y COLOCACIÓN DE LÁMPARA DE PARED ARBOTANTE LED EXTERIOR, 30 W / 50 W, LUZ CÁLIDA BRILLANTE, IP54, IK06, LED INTEGRADO, FAMILIA MALMOK 3, MOD. 50HLED1217MV30G, A CUALQUIER ALTURA, INCLUYE: HERRAMIENTA, ACARREOS, ELEMENTOS DE FIJACIÓN, SOPORTERÍA, CONEXIONES, AJUSTES, PRUEBAS, MATERIALES, EQUIPO Y MANO DE OBRA. | PZA | 7 |  |  | 0
DOPI-344 | SUMINISTRO Y COLOCACIÓN DE WALLPACK CONSTRULITA O SIMILAR, POTENCIA 35W/ 70W, FLUJO LUMINOSO 4000K/ 5000K, A CUALQUIER ALTURA, INCLUYE: HERRAMIENTA, ACARREOS, ELEMENTOS DE FIJACIÓN, SOPORTERÍA, CONEXIONES, AJUSTES, PRUEBAS, MATERIALES, EQUIPO Y MANO DE OBRA. | PZA | 2 |  |  | 0
DOPI-345 | SUMINISTRO Y COLOCACIÓN DE LUMINARIO DE SOBREPONER EN MURO LED MOD. 10HLED848MV30N TECNOLITE DE 100MM X 100MM X 115MM, CONSUMO DE POTENCIA 10 W, FLUJO LUMINOSO DE 700LM, TEMPERATURA DE COLOR 3000K COLOR BLANCA, A CUALQUIER ALTURA, INCLUYE: HERRAMIENTA, ACARREOS, ELEMENTOS DE FIJACIÓN, SOPORTERÍA, CONEXIONES, AJUSTES, PRUEBAS, MATERIALES, EQUIPO Y MANO DE OBRA. | PZA | 2 |  |  | 0
DOPI-346 | SUMINISTRO Y COLOCACIÓN DE LUMINARIA RECTANGULAR DE SOBREPONER EN MURO LED MOD. KAVE V (24HLED813CV30N), CONSUMO DE POTENCIA 24 W, FLUJO LUMINOSO DE 760LM, TEMPERATURA DE COLOR 3000K COLOR CÁLIDO BRILLANTE, COLOR NEGRO, A CUALQUIER ALTURA, INCLUYE: HERRAMIENTA, ACARREOS, ELEMENTOS DE FIJACIÓN, SOPORTERÍA, CONEXIONES, AJUSTES, PRUEBAS, MATERIALES, EQUIPO Y MANO DE OBRA. | PZA | 8 |  |  | 0
DOPI-347 | SUMINISTRO Y COLOCACIÓN DE LUMINARIA RECTANGULAR DE SOBREPONER EN MURO LED MOD. KAVE V (8HLED807CV30N), CONSUMO DE POTENCIA 8 W, FLUJO LUMINOSO DE 270LM, TEMPERATURA DE COLOR 3000K COLOR CÁLIDO BRILLANTE, COLOR NEGRO, A CUALQUIER ALTURA, INCLUYE: HERRAMIENTA, ACARREOS, ELEMENTOS DE FIJACIÓN, SOPORTERÍA, CONEXIONES, AJUSTES, PRUEBAS, MATERIALES, EQUIPO Y MANO DE OBRA. | PZA | 6 |  |  | 0
DOPI-348 | SUMINISTRO Y COLOCACIÓN DE LUMINARIA DE SOBREPONER MOD. CUBO A10, CONSUMO ENERGÉTICO 6.5W, FLUJO LUMINOSO 410 LM, LUZ CÁLIDA BRILLANTE, TEMPERATURA DE COLOR 3000K, IP65, COLOR BLANCO, A CUALQUIER ALTURA, INCLUYE: HERRAMIENTA, ACARREOS, ELEMENTOS DE FIJACIÓN, SOPORTERÍA, CONEXIONES, AJUSTES, PRUEBAS, MATERIALES, EQUIPO Y MANO DE OBRA. | PZA | 14 |  |  | 0
DOPI-349 | SUMINISTRO Y COLOCACIÓN DE LUMINARIA DE EXTERIOR PARA EMPOTRAR EN PISO 13 W, LUZ CÁLIDA BRILLANTE, IP54, MOD. EP 170 46°, A CUALQUIER ALTURA, INCLUYE: HERRAMIENTA, ACARREOS, ELEMENTOS DE FIJACIÓN, SOPORTERÍA, CONEXIONES, AJUSTES, PRUEBAS, MATERIALES, EQUIPO Y MANO DE OBRA. | PZA | 15 |  |  | 0
DOPI-350 | SUMINISTRO Y COLOCACIÓN DE LUMINARIA LINEAL DE SOBREPONER PARA RIEL DE 3MM EN LOSA MOD. MAGNETRACK PRO LINEAL DIRIGIBLE 15 W, CONSUMO DE POTENCIA 15 W, FLUJO LUMINOSO DE 1200 LM, TEMPERATURA DE COLOR 3000K COLOR CÁLIDO BRILLANTE, COLOR NEGRO, A CUALQUIER ALTURA, INCLUYE: HERRAMIENTA, ACARREOS, ELEMENTOS DE FIJACIÓN, SOPORTERÍA, CONEXIONES, AJUSTES, PRUEBAS, MATERIALES, EQUIPO Y MANO DE OBRA. | PZA | 1 |  |  | 0
DOPI-351 | SUMINISTRO Y COLOCACIÓN DE LUMINARIA DE SUSPENDER SERIE BL FLAT 1800 SERIE 2 CLAVE, 12W 4000K, 800 LM, A CUALQUIER ALTURA, INCLUYE: HERRAMIENTA, ACARREOS, ELEMENTOS DE FIJACIÓN, CONEXIONES, AJUSTES, PRUEBAS, MATERIALES, EQUIPO Y MANO DE OBRA. | PZA | 5 |  |  | 0
DOPI-352 | SUMINISTRO Y COLOCACIÓN SISTEMA LINEAL BLU LINEAL SUSPENDIDA O EMPOTRADA EN LOSA MOD. BL U-STD 2400, CONSUMO DE POTENCIA 72 W, FLUJO LUMINOSO DE 9800 LM, TEMPERATURA DE COLOR 4000K COLOR CÁLIDO BRILLANTE, COLOR NEGRO, IP40, A CUALQUIER ALTURA, INCLUYE: HERRAMIENTA, ACARREOS, ELEMENTOS DE FIJACIÓN, CONEXIONES, AJUSTES, PRUEBAS, MATERIALES, EQUIPO Y MANO DE OBRA. | PZA | 1 |  |  | 0
DOPI-353 | SUMINSITRO Y COLOCACIÓN DE PROYECTOR DE SOBREPONER EN LOSA MOD. SEC 60, CONSUMO DE POTENCIA 60W, FLUJO LUMINOSO DE 7500 LM, TEMPERATURA DE COLOR 6000K, COLOR NEGRO, IP65, A CUALQUIER ALTURA, INCLUYE: HERRAMIENTA, ACARREOS, ELEMENTOS DE FIJACIÓN, CONEXIONES, AJUSTES, PRUEBAS, MATERIALES, EQUIPO Y MANO DE OBRA. | PZA | 1 |  |  | 0
DOPI-354 | SUMINISTRO Y COLOCACIÓN DE SENSOR DE MOVIMIENTO 360º, COLOCADO EN PLAFÓN, CON TECNOLOGÍA DE MICROONDAS, IP20, MODELO: M-MO-360 O SIMILAR, 110-220V~, 60/50 HZ, CARGA MÁXIMA 300 W, CALIBRACIÓN EN CAMPO, INCLUYE: HERRAMIENTA, ACARREOS, ELEMENTOS DE FIJACIÓN, CONEXIONES, AJUSTES, PRUEBAS, MATERIALES, EQUIPO Y MANO DE OBRA. | PZA | 10 |  |  | 0
Q | LIMPIEZA |  |  |  |  | 0
DOPI-355 | LIMPIEZA GRUESA DE OBRA, INCLUYE: ACARREO A BANCO DE OBRA, MANO DE OBRA, EQUIPO Y HERRAMIENTA. | M2 | 867.91 |  |  | 0
RESUMEN DE PARTIDAS
Adecuación, rehabilitación y construcción de las instalaciones para la Dirección de Movilidad y Transporte de Zapopan, etapa 01, más obras complementarias, ubicada en la confluencia de las calles Av. José Parres Arias, prolongación Pinos Suárez, prolongación López Cotilla, Del Estribo, colonia Zapopan Centro, Municipio de Zapopan, Jalisco.
A | PRELIMINARES |  |  |  |  | 0
B | MUROS DE CONCRETO |  |  |  |  | 0
B1 | EXCAVACIONES Y RELLENOS |  |  |  |  | 0
B2 | CIMENTACIÓN |  |  |  |  | 0
B3 | MURO DE CONCRETO |  |  |  |  | 0
C | ALBAÑILERÍAS |  |  |  |  | 0
C1 | EXCAVACIONES Y RELLENOS |  |  |  |  | 0
C2 | FIRME |  |  |  |  | 0
C3 | MUROS |  |  |  |  | 0
C4 | IMPERMEABILIZACIÓN DE AZOTEA |  |  |  |  | 0
C5 | REFUERZO DE HERRERÍA PARA CELOSÍAS |  |  |  |  | 0
D | RECUBRIMIENTOS Y ACABADOS |  |  |  |  | 0
D1 | PISOS |  |  |  |  | 0
D2 | MUROS |  |  |  |  | 0
D3 | PLAFONES |  |  |  |  | 0
D4 | CENEFAS Y GUARNICIONES |  |  |  |  | 0
E | HERRERÍAS |  |  |  |  | 0
F | CARPINTERÍAS |  |  |  |  | 0
G | CANCELERÍAS |  |  |  |  | 0
H | MUEBLES DE BAÑO |  |  |  |  | 0
I | LAVAMANOS |  |  |  |  | 0
J | INSTALACIÓN HIDRÁULICA |  |  |  |  | 0
J1 | LÍNEA PRINCIPAL |  |  |  |  | 0
J2 | EQUIPO |  |  |  |  | 0
J3 | CISTERNA |  |  |  |  | 0
K | INSTALACIÓN SANITARIA |  |  |  |  | 0
L | INSTALACIONES ESPECIALES |  |  |  |  | 0
L1 | SISTEMA DE VOZ Y DATOS |  |  |  |  | 0
L2 | SISTEMA DE CCTV |  |  |  |  | 0
L3 | SISTEMA DE DETECCIÓN DE HUMO |  |  |  |  | 0
L4 | SISTEMA DE CONTROL DE ACCESO |  |  |  |  | 0
L5 | SISTEMA DE VOCEO |  |  |  |  | 0
M | SEÑALÉTICA |  |  |  |  | 0
N | VEGETACIÓN Y ARBOLADO |  |  |  |  | 0
O | SISTEMA DE HVAC |  |  |  |  | 0
O1 | EQUIPOS |  |  |  |  | 0
O2 | INSTALACIÓN DE EQUIPOS |  |  |  |  | 0
O3 | TUBERÍA DE COBRE |  |  |  |  | 0
O4 | DISTRIBUCIÓN DE AIRE |  |  |  |  | 0
O5 | SOPORTERÍA |  |  |  |  | 0
P | INSTALACIÓN ELÉCTRICA |  |  |  |  | 0
Q | LIMPIEZA |  |  |  |  | 0
IMPORTE TOTAL CON LETRA |  |  |  |  | SUBTOTAL M. N. | 0
[5 empty] | IVA M. N. | 0
[5 empty] | TOTAL M. N. | 0